## Exportar Hoja de Trabajo
FID | CODIGO | CAPACIDAD_NOMINAL | FASES | COOR_GPS_LON | COOR_GPS_LAT | MUNICIPIO | UBICACION | CIRCUITO | PROPIETARIO_1 | EQUIPO_PADRE | FID_EQUIPO_PADRE
31154705 | CORQ0003 | 25 | RT | -75.6933 | 4.3895 | CÓRDOBA | VR SIBERIA BAJA FC LA PRIMAVERA | 206-22- | EDEQ | S-2149 | 46410832
37111946 | CARN0799 | 5 | ST | -75.7144 | 4.4522 | CALARCÁ | FCA RIVERWALK VDA ALBANIA | 205-23- | EDEQ | C-0336 | 30852196
37111970 | ARRP0799 | 15 | RST | -75.7475 | 4.5026 | ARMENIA | VR PTO ESPEJO FC LA UNION | 111-24- | EDEQ | S-1335 | 30748728
37111986 | ARRP0778 | 15 | RS | -75.7371 | 4.4936 | ARMENIA | VR MURILLO FC HOTEL ACAWA | 101-23- | EDEQ | S-1486 | 31058776
37112541 | BURN0209 | 5 | ST | -75.7427 | 4.3377 | BUENAVISTA | VDA LOS JUANES FCA EL ZAPOTE | 206-24- | EDEQ | S-1389 | 31006771
39287931 | PIRQ0131 | 5 | RT | -75.7303 | 4.3276 | PIJAO | VR ARENALES FC LOS CHIVOS | 206-24- | EDEQ | S-1209 | 31006825
39850391 | GERQ0012 | 15 | RST | -75.7752 | 4.2881 | GÉNOVA | VR LA TOPACIA FC LA PRIMAVERA | 206-24- | EDEQ | S-852 | 31006775
31451021 | ARUN2632 | 112.5 | RST | -75.7129 | 4.518 | ARMENIA | CALLE 50#51-41 PUERTO ESPEJO | 111-25- | EDEQ | C-0181 | 30755287
40224905 | CARN0851 | 10 | RT | -75.6422 | 4.4714 | CALARCÁ | FCA NAPOLES VDA LA PALOMA | 205-24- | EDEQ | S-2383 | 39597788
46248308 | ARRN0922 | 45 | RTS | -75.7587 | 4.471 | ARMENIA | PROV OBRA-MALL COMERCIAL-IRAKA | 101-23- | PARTICULAR | C-0427 | 39554034
39644471 | CARN0843 | 5 | RS | -75.6857 | 4.4793 | CALARCÁ | VDA LA BELLA FCA LA CRISTALINA | 205-24- | EDEQ | S-935 | 30636823
39648591 | CARN0844 | 25 | RT | -75.6372 | 4.5209 | CALARCÁ | LOTE EL REFUGIO 2 SEC LA PRIMAVERA | 205-23- | EDEQ | S-961 | 30852233
39281033 | CAUN0356 | 45 | RST | -75.6427 | 4.528 | CALARCÁ | CRA 26 CALLE 35 ESQU. | 208-23- | EDEQ | S-266 | 31194232
39659291 | ARUQ1543 | 112.5 | RST | -75.6929 | 4.524 | ARMENIA | BA LAS ACACIAS MZ 20 CS 1 | 110-26- | EDEQ | S-1064 | 30664712
39659307 | GERQ0067 | 15 | RST | -75.7679 | 4.2348 | GÉNOVA | VR CEDRAL ALTO FC EL JANEIRO | 206-24- | EDEQ | S-831 | 31006751
39659382 | CARQ0308 | 5 | RN | -75.6752 | 4.4669 | CALARCÁ | FCA LAS MARGARITAS - VDA Q.NEGRA | 205-24- | EDEQ | S-2020 | 30636821
39659355 | CAUQ0169 | 112.5 | RST | -75.6388 | 4.5266 | CALARCÁ | CL 36 19 65 | 208-24- | EDEQ | S-294 | 30679636
46239195 | SARN0380 | 5 | RN | -75.6114 | 4.5766 | SALENTO | VDA PALOGRANDE FCA EL PORVENIR | 307-25- | EDEQ | S-2426 | 46238235
39977224 | CARN0847 | 37.5 | RT | -75.6371 | 4.5221 | CALARCÁ | LOTE EL REFUGIO 2 SEC LA PRIMAVERA | 205-23- | EDEQ | S-961 | 30852233
46257217 | QURN0622 | 10 | RT | -75.8099 | 4.6136 | QUIMBAYA | VR KERMAN FC SALAMANCA | 304-27- | EDEQ | S-503 | 30888667
39928544 | TERP0143 | 15 | RST | -75.8367 | 4.4361 | LA TEBAIDA | VR LA POPA K-38 FC VL ADRIANA | 101-25- | EDEQ | S-1908 | 31133871
39837476 | QURP0502 | 15 | RST | -75.7033 | 4.6249 | FILANDIA | VR VIGILANTE B. FC LA GIRALDA | 303-26- | EDEQ | S-570 | 46247065
43167689 | CIRN0526 | 25 | RT | -75.6727 | 4.5662 | CIRCASIA | CONJUNTO RESIDENCIAL LA PENINSULA | 303-25- | PARTICULAR | S-2453 | 46898238
37111922 | CARP0668 | 5 | ST | -75.7111 | 4.4588 | CALARCÁ | VR ALBANIA FCA CAMPO ALEGRE | 205-23- | EDEQ | C-0336 | 30852196
37111102 | CARP0574 | 15 | RST | -75.7267 | 4.4298 | CALARCÁ | VDA CALLE LARGA FCA EL DANUBIO | 206-25- | EDEQ | S-2292 | 30919693
37111275 | ARRP0680 | 5 | RT | -75.7147 | 4.4842 | ARMENIA | VR MARMATO FC ESTRELLA | 205-22- | EDEQ | S-1527 | 30689135
39900420 | MORN0686 | 150 | RST | -75.8423 | 4.5148 | MONTENEGRO | VR BUENOS AIRES FC LA CABAÑA | 111-24- | EDEQ | C-0243 | 30748665
39282135 | PIRP0093 | 15 | RST | -75.768 | 4.3289 | PIJAO | VR LA MARIA FC ALTA FLOR | 206-24- | EDEQ | S-1542 | 43238620
39946843 | SARN0371 | 10 | ST | -75.5576 | 4.6399 | SALENTO | VDA LA PLAYA FCA MARQUEZA | 307-22- | EDEQ | R-056 | 31239858
39282169 | MORP0303 | 15 | RST | -75.8358 | 4.5107 | MONTENEGRO | VR BUENOS AIRES FC LA TOLDA | 111-24- | EDEQ | S-623 | 30748672
39282010 | TERP0399 | 5 | ST | -75.8398 | 4.4354 | LA TEBAIDA | VRKILOMETRO-38 FCA V.PAOLISA | 101-25- | EDEQ | S-1908 | 31133871
30641658 | CIRQ0139 | 5 | RT | -75.6787 | 4.5984 | CIRCASIA | VR BARCELONA BAJA FC BUENOS AIRES | 303-27- | EDEQ | SR-0014 | 30641611
39282129 | MORP0278 | 15 | RST | -75.806 | 4.5149 | MONTENEGRO | VR PUEBLO TAPAO FC LA PERLA | 111-24- | EDEQ | C-0244 | 30748660
39287929 | MORQ0264 | 5 | TN | -75.7834 | 4.5182 | MONTENEGRO | VR PUEBLO TAPADO FC LA MANUELITA | 316-22 | EDEQ | S-628 | 39815447
30766427 | ARRP0425 | 75 | RST | -75.7622 | 4.4584 | ARMENIA | NUEVO NAZARETH VDA EL EDEN | 205-25- | PARTICULAR | S-1396 | 30766355
39290538 | BURP0113 | 15 | RST | -75.7286 | 4.4016 | BUENAVISTA | VDA RIO VERDE FCA LA MACARENA | 206-22- | EDEQ | S-1264 | 31154547
31019182 | FIRQ0079 | 37.5 | RT | -75.6737 | 4.6539 | FILANDIA | VR LA CAUCHERA FC LA ALEGRIA | 304-23- | EDEQ | C-0525 | 31313561
39289385 | SARQ0178 | 15 | RST | -75.6214 | 4.5817 | SALENTO | VR P GRAND FC SAN JOSE | 307-25- | EDEQ | S-1974 | 30763351
39288964 | CAUN0366 | 150 | RST | -75.655 | 4.5157 | CALARCÁ | CRA 36 CLL 15 LOTE 24 | 208-25- | PARTICULAR | C-0696 | 39767231
39289029 | MORN0752 | 75 | RST | -75.7751 | 4.5281 | MONTENEGRO | HOTEL SANTA LUCIA VIA MONTENEGRO TAPAO | 316-22 | PARTICULAR | S-691 | 30709671
39288709 | MORP0348 | 15 | RST | -75.8042 | 4.5088 | MONTENEGRO | VR PLATANILLAL FC LA ALBORADA | 101-26- | EDEQ | S-752 | 30986886
39288191 | SARN0358 | 5 | TN | -75.6047 | 4.5718 | SALENTO | VDA EL CASTILLO FCA LAS BRISAS | 208-26- | EDEQ | S-997 | 31015415
39288265 | ARRP0134 | 5 | RN | -75.7449 | 4.4875 | LA TEBAIDA | Km 7 VDA MURILLO VIA AL EDEN | 101-23- | EDEQ | C-0708 | 39593448
39287932 | ARRP0006 | 15 | RST | -75.7121 | 4.5118 | ARMENIA | FC LA BELLA VDA PTO ESPEJO | 111-25- | EDEQ | C-0275 | 30755290
39287924 | ARUQ1351 | 45 | RST | -75.6925 | 4.53 | ARMENIA | BA PLACER MZ F CS 99 | 110-23- | EDEQ | C-0050 | 31109929
39455198 | TERQ0030 | 15 | RT | -75.7988 | 4.4644 | LA TEBAIDA | VR PADILLA FC LAS BRISAS | 101-26- | EDEQ | S-706 | 30986923
39844148 | ARUP1508 | 112.5 | RST | -75.6904 | 4.5086 | ARMENIA | CL 51 10 61 BODEGA 5 | 110-24- | EDEQ | S-1591 | 31099146
40221911 | ARUP0638 | 15 | RST | -75.686 | 4.5402 | ARMENIA | CENTRO DE SALUD LA CLARITA | 114-22- | EDEQ | C-0309 | 30940297
40252998 | CIRN0525 | 15 | RT | -75.6773 | 4.6067 | CIRCASIA | VDA BARCELONA ALTA FCA LA PALMA | 307-23- | PARTICULAR | S-746 | 31173544
39850412 | SARN0369 | 5 | RS | -75.5762 | 4.6003 | SALENTO | VDA NAVARCO ALTO FCA EL JARDIN | 307-25- | EDEQ | S-2442 | 46718896
39288393 | QURP0577 | 75 | RST | -75.8295 | 4.6036 | QUIMBAYA | VR PALERMO AVICOLA LA CASCADA | 303-26- | PARTICULAR | S-1973 | 30772992
39287912 | FIRP0003 | 5 | TN | -75.7271 | 4.6313 | FILANDIA | VR PARAISO FC LA ZULIA | 304-23- | EDEQ | S-859 | 40066470
39287923 | ARUQ0662 | 30 | RST | -75.6787 | 4.5353 | ARMENIA | CL 24 21 24 | 109-28- | EDEQ | C-0503 | 31337029
39588925 | CAUQ0166 | 25 | RN | -75.6393 | 4.5291 | CALARCÁ | CL 22 38 00 | 208-24- | EDEQ | C-0709 | 39590363
39444318 | PIRN0254 | 5 | RT | -75.7217 | 4.2963 | PIJAO | FCA BETEL | 206-23- | EDEQ | S-1604 | 30994835
46385845 | ARUN2708 | 112.5 | RST | -75.7056 | 4.5416 | ARMENIA | CERROS DEL VIENTO T1 | 114-23- | PARTICULAR | S-2361 | 39979067
43220905 | PIRQ0020 | 30 | RST | -75.7142 | 4.3161 | PIJAO | VR LA PLAYA FC EL VAIVEN | 206-23- | EDEQ | R-044 | 30994887
43253012 | FIRN0435 | 15 | RS | -75.7285 | 4.6174 | FILANDIA | FCA SAN ROQUE CASA 2 | 304-23- | PARTICULAR | S-589 | 40066481
37111183 | ARUN2363 | 15 | RST | -75.6693 | 4.5414 | ARMENIA | CLL 8 CRAS 19 Y 20 TALLER TOYOTA | 109-25- | EDEQ | S-1521 | 40006095
40259108 | BURQ0011 | 5 | RT | -75.7275 | 4.3894 | BUENAVISTA | FCA SINAI VDA LOS BALSOS | 206-23- | EDEQ | S-666 | 30994854
39978490 | TERN0504 | 15 | RST | -75.7686 | 4.4313 | LA TEBAIDA | LT 6 VDA ARGENTINA | 205-25- | PARTICULAR | C-0299 | 30766327
40059081 | FIRN0433 | 5 | RT | -75.7062 | 4.7117 | FILANDIA | FCA EL CAIMO VDA LA INDIA | 307-24- | EDEQ | S-1884 | 30908659
40059547 | FIRN0432 | 10 | TR | -75.6446 | 4.6988 | FILANDIA | CONDOMINIO LUCITANIA LT 12 - FILANDIA | 307-24- | EDEQ | S-2393 | 39707120
39858506 | TERP0166 | 45 | RST | -75.8461 | 4.4423 | LA TEBAIDA | VR LA HERRADURA FC ATENEA | 101-25- | EDEQ | S-644 | 31133875
39458780 | QURN0662 | 5 | RN | -75.7654 | 4.6505 | QUIMBAYA | FCA BESTREGA VDA ARAUCA | 304-26- | EDEQ | S-2078 | 30692241
37111211 | ARRP0769 | 5 | RS | -75.7435 | 4.4896 | LA TEBAIDA | VR MURILLO CABA?AS LA MARIA | 101-23- | EDEQ | C-0021 | 31058768
46385896 | ARUN2709 | 75 | RST | -75.707 | 4.5424 | ARMENIA | CERROS DEL VIENTO T4 | 114-23- | PARTICULAR | S-2445 | 46386794
46385926 | ARUN2710 | 75 | RST | -75.7071 | 4.5426 | ARMENIA | CERROS DEL VIENTO T5 | 114-23- | PARTICULAR | S-2445 | 46386794
39411801 | FIRQ0145 | 5 | RS | -75.6857 | 4.671 | FILANDIA | VR SANTA TERESA FC LA GRACIELA | 304-22- | EDEQ | S-1915 | 31204857
39412057 | MORP0501 | 15 | RST | -75.8028 | 4.5648 | MONTENEGRO | FCA LA BELLA VDA EL GIGANTE | 303-23- | EDEQ | S-686 | 31319875
30766466 | TERP0026 | 30 | RST | -75.7675 | 4.4229 | LA TEBAIDA | FC BALI O JAVA | 205-25- | PARTICULAR | S-365 | 39758918
39656480 | ARUQ1726 | 75 | RST | -75.6996 | 4.5238 | ARMENIA | BA CALIMA MZ 16 CS 6 | 110-26- | EDEQ | S-949 | 30664711
30689208 | ARRP0735 | 25 | RT | -75.7087 | 4.4947 | ARMENIA | VR SAN PEDRO FCA LA ESTRELLA | 205-22- | PARTICULAR | S-430 | 46208913
30994930 | GERQ0260 | 25 | TN | -75.7875 | 4.2227 | GÉNOVA | VR EL DORADO ESC LAS CAMELIAS | 206-23- | EDEQ | S-814 | 39944476
31352802 | TERQ0278 | 15 | RST | -75.7881 | 4.4614 | LA TEBAIDA | VDA GUAYABO FCA LA PONDEROSA | 101-24- | EDEQ | S-385 | 31061434
31032208 | ARUP0443 | 112.5 | RST | -75.6594 | 4.5505 | ARMENIA | ED PORTOBELO CRA 14 CALLE 10N | 113-23- | PARTICULAR | S-1506 | 31032057
30641648 | CIRP0240 | 15 | ST | -75.6812 | 4.5733 | CIRCASIA | VR LA POLA FC EL PORVENIR | 303-27- | PARTICULAR | S-1851 | 30641603
30641632 | CIRQ0189 | 30 | RST | -75.7246 | 4.5847 | CIRCASIA | VR LA CABA?A FC LA CABA?A | 303-27- | EDEQ | S-1327 | 30641607
30641708 | CIRQ0230 | 37.5 | RS | -75.6725 | 4.5822 | CIRCASIA | VR NARANJAL BAJO FC LA DELICIA | 303-27- | EDEQ | S-771 | 30641601
30842050 | ARUP0089 | 112.5 | RST | -75.6562 | 4.5588 | ARMENIA | CL 19N CON LA CANDELARIA | 112-22- | PARTICULAR | S-905 | 30841900
31154652 | CORP0089 | 15 | ST | -75.6996 | 4.3536 | PIJAO | FC LA QUIEBRA VR LA QUIEBRA | 206-22- | PARTICULAR | S-1456 | 31154550
31089219 | ARUQ2143 | 75 | RST | -75.6734 | 4.5393 | ARMENIA | CL 14 21 18 | 109-28- | EDEQ | C-0102 | 31089149
39457448 | CARN0839 | 30 | RST | -75.6652 | 4.501 | CALARCÁ | VDA LA BELLA - CALARCA | 205-23- | PARTICULAR | C-0311 | 30852199
31380845 | CARN0795 | 5 | SN | -75.7214 | 4.4374 | CALARCÁ | FCA EL FENIX VDA CALLE LARGA | 206-25- | EDEQ | S-1286 | 30919684
39447268 | QURN0661 | 10 | SR | -75.7174 | 4.6108 | QUIMBAYA | VDA NARANJAL FCA EL EJEMPLO | 303-26- | EDEQ | S-1476 | 30772974
31468863 | CARN0831 | 75 | RN | -75.6611 | 4.5049 | CALARCÁ | VDA AGUACATAL FCA SAN JOSE | 208-22- | EDEQ | S-2326 | 39828103
39893787 | QURP0374 | 15 | RST | -75.7946 | 4.6492 | QUIMBAYA | VR ISTMO FC LA TEBAIDITA | 304-26- | EDEQ | S-783 | 30692235
39893758 | MORQ0225 | 5 | SN | -75.7726 | 4.5398 | MONTENEGRO | FCA EL RECUERDO VDA BARAYA | 316-22 | EDEQ | C-0324 | 30709647
30636849 | CARP0358 | 5 | ST | -75.6585 | 4.4907 | CALARCÁ | VDA PUERTO RICO FCA HOSTAL EL EDEN | 205-24- | EDEQ | C-0355 | 30636798
30636851 | CARP0227 | 75 | RST | -75.6969 | 4.4528 | CALARCÁ | VR ALBANIA FC MARRUECOS | 205-24- | PARTICULAR | S-2504 | 31371364
30636852 | CARP0288 | 30 | RST | -75.672 | 4.499 | CALARCÁ | VDA LA BELLA FCA LA BELLA | 205-24- | PARTICULAR | S-934 | 30636810
30636853 | CARP0490 | 15 | RS | -75.6771 | 4.4727 | CALARCÁ | VDA POTOSI FCA LIPAJOR | 205-24- | PARTICULAR | S-936 | 30636836
30636855 | CARP0255 | 25 | RS | -75.6898 | 4.4616 | CALARCÁ | VR POTOSI FC LAS JOTAS | 205-24- | PARTICULAR | S-2165 | 30636803
30636856 | CARQ0267 | 15 | RN | -75.6782 | 4.4711 | CALARCÁ | VR LA BELLA FC INEM | 205-24- | EDEQ | S-936 | 30636836
30636858 | CARP0338 | 10 | RS | -75.6574 | 4.4621 | CALARCÁ | VDA LA PALOMA FCA LA EMILITA | 205-24- | PARTICULAR | S-2064 | 30636833
30636859 | CARQ0674 | 75 | RST | -75.6697 | 4.4446 | CALARCÁ | CENTRO DOCENTE QURBRADA NEGRA | 205-24- | EDEQ | S-1823 | 30636822
30636861 | CARP0348 | 15 | RST | -75.6545 | 4.4499 | CALARCÁ | VDA EL PENCIL FCA EL BADEN | 205-24- | EDEQ | S-963 | 30636840
30636862 | CARN0777 | 15 | RS | -75.6633 | 4.4392 | CALARCÁ | VR QUEBRADA NEGRA FC NIRVANA | 205-24- | EDEQ | S-1912 | 30636818
30636863 | CARN0812 | 5 | ST | -75.7013 | 4.4584 | CALARCÁ | VDA LA ALBANIA FCA RINCÓN DE BENGALA | 205-24- | EDEQ | S-2089 | 30636844
30636864 | CARP0232 | 15 | RST | -75.704 | 4.4509 | CALARCÁ | VDA LA ALBANIA FCA PRAGUITA | 205-24- | EDEQ | S-1811 | 30636838
30636865 | CARQ0294 | 50 | ST | -75.6683 | 4.4448 | CALARCÁ | VR QUEBRADA NEGRA CORREJIMIENTO | 205-24- | EDEQ | S-937 | 30636815
30636976 | CARQ0279 | 37.5 | RS | -75.6747 | 4.4808 | CALARCÁ | VR LA BELLA FC MONTECRISTO | 205-24- | EDEQ | S-934 | 30636810
30636977 | CARQ0297 | 15 | RST | -75.6662 | 4.4491 | CALARCÁ | VR QUEBRADA NEGRA FC EL JAPON | 205-24- | EDEQ | S-1824 | 30636808
30636978 | CARP0304 | 15 | RN | -75.6756 | 4.4553 | CALARCÁ | VDA QUEBRADANEGRA FC A ALTAMIRA | 205-24- | PARTICULAR | R-051 | 30636847
30636979 | CARQ0306 | 25 | SN | -75.6736 | 4.4647 | CALARCÁ | VR CALABAZO FC MI RANCHO | 205-24- | EDEQ | S-2020 | 30636821
30636980 | CARP0237 | 15 | ST | -75.7027 | 4.4466 | CALARCÁ | VDA LA ALBANIA FCA STA TERESITA | 205-24- | PARTICULAR | C-0636 | 31474297
30636981 | CARP0687 | 15 | RT | -75.6722 | 4.4852 | CALARCÁ | CO CIPRESES | 205-24- | PARTICULAR | S-1189 | 30636828
30636982 | CARP0265 | 15 | TN | -75.6809 | 4.4703 | CALARCÁ | VDA POTOSI FCA LA GRACIELA | 205-24- | PARTICULAR | S-1638 | 30636816
30636983 | CARQ0187 | 25 | SN | -75.6701 | 4.4571 | CALARCÁ | VR QUEBRADA NEGRA FC EL RETIRO | 205-24- | EDEQ | S-1656 | 30636817
30636984 | CARQ0351 | 37.5 | RT | -75.651 | 4.4464 | CALARCÁ | FC LOS PINOS | 205-24- | EDEQ | S-963 | 30636840
30636985 | CARQ0420 | 25 | TN | -75.6472 | 4.4571 | CALARCÁ | VR LA PALOMA FC EL LIMON | 205-24- | EDEQ | S-2248 | 30636812
30636986 | CARP0323 | 15 | RST | -75.6582 | 4.4768 | CALARCÁ | VDA LA PALOMA FCA EL PLACER | 205-24- | PARTICULAR | S-2186 | 30636809
30636989 | CARP0231 | 15 | SN | -75.7057 | 4.4502 | CALARCÁ | VDA LA ALBANIA FCA EL MEDIO | 205-24- | PARTICULAR | S-1811 | 30636838
30636990 | CARN0772 | 5 | RT | -75.7009 | 4.455 | CALARCÁ | VR LA ALBANIA FC EL BRAZIL | 205-24- | PARTICULAR | S-2504 | 31371364
30636991 | CARP0359 | 10 | RS | -75.6592 | 4.4917 | CALARCÁ | VDA PTO RICO FC EL ENCANTO | 205-24- | EDEQ | C-0355 | 30636798
30636993 | CARN0764 | 5 | RS | -75.6731 | 4.4677 | CALARCÁ | VR CALABAZO AVICOLA SAN DIEGO | 205-24- | EDEQ | S-2020 | 30636821
30636994 | CARQ0258 | 5 | RN | -75.6828 | 4.4632 | CALARCÁ | VR POTOSI FC EL PARAISO | 205-24- | EDEQ | S-1641 | 30636835
30636995 | CARP0349 | 15 | RS | -75.6584 | 4.4477 | CALARCÁ | VDA QUEBRADANEGRA FCA EL REMANSO | 205-24- | PARTICULAR | S-963 | 30636840
30636997 | CARQ0289 | 15 | RST | -75.6811 | 4.4373 | CALARCÁ | VR QUEBRADA NEGRA FC LA ASTROMELIA | 205-24- | EDEQ | S-1822 | 30636827
30636998 | CARP0292 | 30 | RST | -75.6712 | 4.4404 | CALARCÁ | VDA QUEBRADANEGRA FCA LA PLAYA | 205-24- | PARTICULAR | S-937 | 30636815
30637000 | CARQ0333 | 15 | TN | -75.6467 | 4.4625 | CALARCÁ | VR LA PALOMA FC LA AURORA | 205-24- | EDEQ | S-2248 | 30636812
30637001 | CARQ0355 | 5 | RT | -75.6587 | 4.4343 | CALARCÁ | VR QUEBRADANEGRA FC LA ESTRELLA | 205-24- | EDEQ | S-1912 | 30636818
30637002 | CARQ0244 | 10 | RS | -75.6897 | 4.4413 | CALARCÁ | VR TRAVESIA FC ESMERALDA | 205-24- | EDEQ | S-1812 | 30636807
30637003 | CARP0284 | 15 | RST | -75.6709 | 4.4892 | CALARCÁ | VDA LA BELLA FCA LIMONES | 205-24- | PARTICULAR | S-934 | 30636810
30637004 | CARP0558 | 30 | RST | -75.6985 | 4.4583 | CALARCÁ | VDA LA ALBANIA FCA LA JOYA | 205-24- | PARTICULAR | S-2089 | 30636844
30637005 | CARQ0241 | 25 | SN | -75.693 | 4.4327 | CALARCÁ | VR TRAVESIA FC EL BALARGA | 205-24- | EDEQ | S-519 | 30636841
30636866 | CARN0817 | 10 | RT | -75.6406 | 4.4741 | CALARCÁ | FCA LA COQUETA Q/NEGRA | 205-24- | EDEQ | S-2383 | 39597788
30636868 | CARP0269 | 25 | ST | -75.6741 | 4.4743 | CALARCÁ | VDA POTOSI FCA LA ALSACIA | 205-24- | PARTICULAR | S-1643 | 30636805
30636869 | CARQ0260 | 25 | ST | -75.6905 | 4.4693 | CALARCÁ | FC EL JARDIN | 205-24- | EDEQ | S-1639 | 30636819
30636870 | CARQ0286 | 25 | RN | -75.6722 | 4.4967 | CALARCÁ | VR LA BELLA FC LA ROSITA | 205-24- | EDEQ | S-934 | 30636810
30636871 | CARP0322 | 15 | ST | -75.6537 | 4.4731 | CALARCÁ | VDA LA PALOMA FCA LA DIVISA | 205-24- | PARTICULAR | S-1655 | 30636843
30636873 | CARN0813 | 5 | ST | -75.679 | 4.4402 | CALARCÁ | FCA LA CAJETILLA | 205-24- | EDEQ | C-0610 | 30636799
30636874 | CARQ0319 | 15 | RT | -75.6577 | 4.4848 | CALARCÁ | VDA LA ROCHELA FC LA QUINDIANITA | 205-24- | EDEQ | S-1654 | 30636830
30636875 | CARQ0353 | 25 | RS | -75.6563 | 4.4385 | CALARCÁ | VR VISTA HERMOSA ESC VISTA HERMOSA | 205-24- | EDEQ | S-963 | 30636840
30636876 | CARQ0641 | 50 | ST | -75.6694 | 4.4445 | CALARCÁ | VL CAMPESTRE VR QUEBRADA NEGRA | 205-24- | EDEQ | S-1823 | 30636822
30636877 | CARP0247 | 30 | RST | -75.6817 | 4.443 | CALARCÁ | VDA QUEBRADA NEGRA FCA LA PLAYA | 205-24- | PARTICULAR | C-0610 | 30636799
30636878 | CARQ0336 | 15 | RST | -75.6602 | 4.4694 | CALARCÁ | VR CALABAZO FC LA MORELIA | 205-24- | EDEQ | S-2064 | 30636833
30636879 | CARQ0688 | 30 | RST | -75.6557 | 4.4844 | CALARCÁ | VR LA ROCHELA FC LA PALOMA | 205-24- | EDEQ | S-1655 | 30636843
30636880 | CARP0256 | 45 | RST | -75.6866 | 4.4591 | CALARCÁ | VDA POTOSI FCA POTOSI | 205-24- | EDEQ | C-0610 | 30636799
30636881 | CARP0268 | 45 | RST | -75.6772 | 4.4724 | CALARCÁ | VDA POTOSI CTRO RECRACIONAL INEM | 205-24- | PARTICULAR | S-936 | 30636836
30636882 | CARQ0264 | 30 | RST | -75.6789 | 4.4661 | CALARCÁ | FC EL PRADO 3 | 205-24- | EDEQ | S-1637 | 30636832
30636883 | CARP0300 | 15 | RN | -75.6734 | 4.4497 | CALARCÁ | VDA QUEBRADANEGRA FCA LA GUAJIRA | 205-24- | PARTICULAR | R-051 | 30636847
30636884 | CARQ0343 | 15 | RST | -75.662 | 4.4643 | CALARCÁ | VR CALABOZO FC LUCITANIA | 205-24- | EDEQ | S-1656 | 30636817
30636885 | CARN0765 | 5 | ST | -75.644 | 4.4477 | CALARCÁ | VDA EL PENCIL FCA VISTA HERMOSA | 205-24- | EDEQ | S-1804 | 30636825
30636886 | CARQ0310 | 50 | SN | -75.6696 | 4.4708 | CALARCÁ | VDA EL CALABAZO FCA EL JARDÍN | 205-24- | EDEQ | S-2020 | 30636821
30636887 | CARQ0354 | 30 | RST | -75.6612 | 4.4363 | CALARCÁ | VR QUEBRADA NEGRA FC COSTA RICA | 205-24- | EDEQ | S-1912 | 30636818
30636888 | CARQ0262 | 15 | RST | -75.6831 | 4.4672 | CALARCÁ | FC POTOSI CHIQUITO | 205-24- | EDEQ | S-936 | 30636836
30636889 | CARP0303 | 15 | RST | -75.6844 | 4.453 | CALARCÁ | VDA QUEBRADANEGRA FCA COSTA RICA | 205-24- | PARTICULAR | S-1771 | 30636824
30636890 | CARQ0318 | 30 | RST | -75.6621 | 4.487 | CALARCÁ | VDA LA ROCHELA FC LA ROCHELA | 205-24- | EDEQ | C-0355 | 30636798
30636891 | CARP0290 | 10 | RS | -75.6821 | 4.4389 | CALARCÁ | VDA QUEBRADA NEGRA FCA VLL ALEJANDRA | 205-24- | PARTICULAR | S-1822 | 30636827
30636893 | CARQ0344 | 30 | RST | -75.6646 | 4.468 | CALARCÁ | VR EL CALABAZO FC EL BRAZIL | 205-24- | EDEQ | S-1656 | 30636817
30636895 | CARQ0352 | 25 | RT | -75.651 | 4.4393 | CALARCÁ | VR VISTA HERMOSA FC EL REGALO | 205-24- | EDEQ | S-963 | 30636840
30636896 | CARP0280 | 45 | RST | -75.6762 | 4.4847 | CALARCÁ | VDA POTOSI FCA LA CAROLINA | 205-24- | PARTICULAR | S-1752 | 30636837
30636897 | CARP0224 | 30 | RST | -75.7068 | 4.4564 | CALARCÁ | VDA ALBANIA FCA LA GRECIA | 205-24- | PARTICULAR | S-2089 | 30636844
30636898 | CARP0246 | 15 | RS | -75.6881 | 4.4393 | CALARCÁ | VR TRAVESIAS FC LA MORELIA | 205-24- | PARTICULAR | S-1492 | 30636831
30636899 | CARN0800 | 5 | ST | -75.6888 | 4.4566 | CALARCÁ | FINCA SAN SEBASTIAN | 205-24- | PARTICULAR | C-0610 | 30636799
30636901 | CARQ0721 | 10 | RS | -75.6647 | 4.4519 | CALARCÁ | FC JAZMIN VR QUEBRADA NEGRA | 205-24- | EDEQ | S-1824 | 30636808
30636902 | CARQ0243 | 37.5 | RS | -75.6986 | 4.4308 | CALARCÁ | VR TRAVESIA FC BUENAVISTA | 205-24- | EDEQ | S-519 | 30636841
30636903 | CARP0643 | 15 | RS | -75.681 | 4.489 | CALARCÁ | VR NARANJAL FC LA JULIA | 205-24- | PARTICULAR | S-935 | 30636823
30636904 | CARQ0341 | 75 | RN | -75.6585 | 4.4563 | CALARCÁ | VR CALABAZO FC EL REFLEJO | 205-24- | EDEQ | S-2064 | 30636833
30636905 | CARQ0295 | 15 | RST | -75.6643 | 4.4437 | CALARCÁ | FC EL PORVENIR VR QUEBRADA NEGRA | 205-24- | EDEQ | S-937 | 30636815
30636906 | CARP0259 | 25 | RS | -75.691 | 4.4628 | CALARCÁ | VDA POTOSI FCA LA PALOMA 2 | 205-24- | PARTICULAR | S-2165 | 30636803
30636907 | CARQ0296 | 5 | RS | -75.6676 | 4.4468 | CALARCÁ | VR QUEBRADA NEGRA FC EL CAFETO | 205-24- | EDEQ | S-1824 | 30636808
30636908 | CARP0235 | 30 | RST | -75.7055 | 4.4471 | CALARCÁ | VDA LA ALBANIA FCA LAS BALSAS | 205-24- | PARTICULAR | C-0636 | 31474297
30636909 | CARQ0272 | 15 | RS | -75.6795 | 4.4912 | CALARCÁ | VR LA BELLA FC EL REFUGIO | 205-24- | EDEQ | S-935 | 30636823
30636910 | CARQ0263 | 15 | RS | -75.6806 | 4.4688 | CALARCÁ | FC LA ESMERALDA | 205-24- | EDEQ | S-936 | 30636836
30636911 | CARP0266 | 30 | RST | -75.6818 | 4.4735 | CALARCÁ | VDA POTOSI FCA LA TEXALIA | 205-24- | EDEQ | S-1337 | 30636845
30636913 | CARN0818 | 10 | RS | -75.6551 | 4.4816 | CALARCÁ | FCA LA PALMA VDA LA PALOMA | 205-24- | PARTICULAR | S-1655 | 30636843
30636914 | CARN0796 | 112.5 | RST | -75.6956 | 4.4493 | CALARCÁ | FCA EL CORTIJO VDA ALBANIA | 205-24- | PARTICULAR | S-1811 | 30636838
30636915 | CARQ0253 | 50 | ST | -75.689 | 4.4502 | CALARCÁ | VR TRAVESIAS FC EL DANUBIO | 205-24- | EDEQ | C-0610 | 30636799
30636916 | CARQ0325 | 15 | RT | -75.6453 | 4.4676 | CALARCÁ | VDA LA PALOMA FC LA GRANJITA | 205-24- | EDEQ | S-2065 | 30636842
30636917 | CARQ0673 | 15 | ST | -75.6546 | 4.4665 | CALARCÁ | VR PALOMA FC EL RECUERDO | 205-24- | EDEQ | S-2064 | 30636833
30636918 | CARP0238 | 30 | RST | -75.7028 | 4.4444 | CALARCÁ | VDA LA ALBANIA FCA MANUELITA | 205-24- | PARTICULAR | C-0636 | 31474297
30636920 | CARP0302 | 30 | RST | -75.682 | 4.4518 | CALARCÁ | VDA QUEBRADANEGRA FC ALA GUAIRA | 205-24- | PARTICULAR | S-1771 | 30636824
30636921 | CARP0313 | 15 | RST | -75.6718 | 4.4782 | CALARCÁ | VDA LA BELLA FCA LA VEGA | 205-24- | PARTICULAR | C-0355 | 30636798
30636922 | CARP0331 | 15 | RST | -75.6554 | 4.4662 | CALARCÁ | VDA LA PALOMA FCA LA GRANJA | 205-24- | PARTICULAR | S-2064 | 30636833
30636923 | CARP0337 | 30 | RST | -75.6535 | 4.4634 | CALARCÁ | VDA LA PALOMA FCA LA IBERIA | 205-24- | PARTICULAR | S-2064 | 30636833
30636924 | CARQ0278 | 30 | RST | -75.6763 | 4.478 | CALARCÁ | VR POTOSI FC DINAMARCA | 205-24- | EDEQ | S-934 | 30636810
30636925 | CARQ0321 | 112.5 | RST | -75.6534 | 4.4775 | CALARCÁ | VDA LA PALOMA FC EL PORVENIR | 205-24- | EDEQ | S-1655 | 30636843
30636926 | CARQ0314 | 10 | ST | -75.6686 | 4.476 | CALARCÁ | VDA CALABAZO FCA VAS | 205-24- | EDEQ | C-0355 | 30636798
30636927 | CARQ0293 | 10 | TN | -75.6707 | 4.4415 | CALARCÁ | VR QUEBRADA NEGRA FC LA PLAYA | 205-24- | EDEQ | S-937 | 30636815
30636928 | CARQ0236 | 5 | RN | -75.7079 | 4.4431 | CALARCÁ | VR ALBANIA FC NARANJAL | 205-24- | EDEQ | S-1421 | 30636813
30636929 | CARQ0240 | 25 | ST | -75.696 | 4.4365 | CALARCÁ | VR TRAVESIA FC LA AURORO | 205-24- | EDEQ | S-519 | 30636841
30636932 | CARQ0312 | 15 | RST | -75.6639 | 4.4736 | CALARCÁ | VR CALABAZO FC NOGAL | 205-24- | EDEQ | S-2189 | 30636829
30636933 | CARQ0329 | 30 | RST | -75.6407 | 4.477 | CALARCÁ | FC SANTA CLARA | 205-24- | EDEQ | S-2383 | 39597788
30636934 | CARP0225 | 75 | RST | -75.7048 | 4.457 | CALARCÁ | VDA ALBANIA FCA LA SIERRA | 205-24- | PARTICULAR | S-2089 | 30636844
30636935 | CARQ0275 | 45 | RST | -75.6874 | 4.4831 | CALARCÁ | VR NARALJAL FC EL JARDIN | 205-24- | EDEQ | S-935 | 30636823
30636936 | CARP0731 | 15 | RT | -75.6723 | 4.49 | CALARCÁ | VR LA BELLA FC LIMONES | 205-24- | PARTICULAR | S-934 | 30636810
30636937 | CARQ0285 | 37.5 | SN | -75.672 | 4.4929 | CALARCÁ | VR LA BELLA FC SAN PABLO | 205-24- | EDEQ | S-934 | 30636810
30636938 | CARQ0309 | 10 | ST | -75.6726 | 4.4694 | CALARCÁ | VR EL CALABOZO FC EL ZAMORO | 205-24- | EDEQ | S-2020 | 30636821
30636939 | CARQ0639 | 15 | RS | -75.6957 | 4.4416 | CALARCÁ | VR TRAVESIAS FC GUACARY | 205-24- | EDEQ | C-0273 | 30636801
30636940 | CARQ0360 | 5 | ST | -75.6567 | 4.4923 | CALARCÁ | PORTAL DEL EDEN VDA PUERTO RICO | 205-24- | EDEQ | C-0355 | 30636798
30636941 | CARQ0332 | 10 | TN | -75.6524 | 4.4658 | CALARCÁ | VR ARENILLO FC LOS NARANJOS | 205-24- | EDEQ | S-2248 | 30636812
30636942 | CARQ0340 | 25 | TN | -75.6522 | 4.4609 | CALARCÁ | VR LA PALOMA FC MIRAVALLES | 205-24- | EDEQ | S-2064 | 30636833
30636943 | CARQ0234 | 75 | RST | -75.697 | 4.4494 | CALARCÁ | VR ALBANIA FC EL MEDIUM | 205-24- | EDEQ | S-1811 | 30636838
30636945 | CARP0277 | 30 | RST | -75.6891 | 4.4871 | CALARCÁ | VDA LA BELLA FCA LA ESPERANZA | 205-24- | PARTICULAR | S-935 | 30636823
30636946 | CARQ0324 | 25 | RS | -75.6519 | 4.4711 | CALARCÁ | ESC LA PALOMA | 205-24- | EDEQ | S-1655 | 30636843
30636947 | CARP0245 | 30 | RST | -75.6868 | 4.4418 | CALARCÁ | VR TRAVESIAS FC LA GRECIA | 205-24- | PARTICULAR | S-1260 | 30636820
30636948 | CARQ0752 | 5 | RS | -75.6405 | 4.4653 | CALARCÁ | VR LA PALOMA FC LA PALOMA | 205-24- | EDEQ | S-2065 | 30636842
30636949 | CARP0328 | 15 | RST | -75.6405 | 4.4711 | CALARCÁ | PLANTA T COMITE DE CAFETERAS | 205-24- | PARTICULAR | S-2383 | 39597788
30636950 | CARP0335 | 15 | RST | -75.6576 | 4.4662 | CALARCÁ | VDA LA PALOMA FCA LA ESPERANZA | 205-24- | PARTICULAR | S-2064 | 30636833
30636952 | CARP0347 | 15 | RST | -75.6553 | 4.4536 | CALARCÁ | VDA EL PENCIL FCA EL EDEN | 205-24- | EDEQ | S-2064 | 30636833
30636953 | CARP0270 | 30 | RST | -75.6821 | 4.4804 | CALARCÁ | VDA LA BELLA FCA LA CRISTALINA | 205-24- | PARTICULAR | S-935 | 30636823
30636954 | CARP0396 | 30 | RST | -75.6876 | 4.4763 | CALARCÁ | VR POTOSI FC POTOSI CHIQUITA | 205-24- | PARTICULAR | S-935 | 30636823
30636957 | CARP0251 | 15 | RS | -75.6865 | 4.4484 | CALARCÁ | VDA TRAVESIAS FCA ALEJANDRIA | 205-24- | EDEQ | C-0610 | 30636799
30636958 | CARQ0283 | 37.5 | RS | -75.6725 | 4.4906 | CALARCÁ | VR LA BELLA FC MICAY | 205-24- | EDEQ | S-934 | 30636810
30636959 | CARP0307 | 15 | RT | -75.6741 | 4.4653 | CALARCÁ | VDA EL CALABAZO FCA LA UVA | 205-24- | PARTICULAR | S-2020 | 30636821
30636960 | CARP0327 | 5 | ST | -75.6414 | 4.4664 | CALARCÁ | VDA LA PALOMA FCA EL JAZMIN | 205-24- | EDEQ | S-2065 | 30636842
30636961 | CARQ0342 | 30 | RST | -75.6646 | 4.4574 | CALARCÁ | FC LA ESPERANZA | 205-24- | EDEQ | S-1656 | 30636817
30636962 | CARQ0356 | 25 | ST | -75.6492 | 4.4324 | CALARCÁ | FC EL RECREO | 205-24- | EDEQ | S-2129 | 30636839
30636963 | CARQ0282 | 15 | TN | -75.6699 | 4.4842 | CALARCÁ | VR LA BELLA FC VEGA LARGA | 205-24- | EDEQ | S-1336 | 30636826
30636964 | CARP0229 | 5 | RN | -75.7057 | 4.4514 | CALARCÁ | VDA LA ALBANIA FCA SAJONIA | 205-24- | PARTICULAR | C-0636 | 31474297
30636965 | CARP0754 | 15 | RST | -75.6733 | 4.4983 | CALARCÁ | VDA LA BELLA LA PRIMAVERA | 205-24- | PARTICULAR | S-934 | 30636810
30636966 | CARP0298 | 10 | RN | -75.6708 | 4.4461 | CALARCÁ | VDA QUEBRADANEGRA FCA EL REFUGIO | 205-24- | PARTICULAR | R-051 | 30636847
30636967 | CARP0330 | 15 | RT | -75.6433 | 4.4706 | CALARCÁ | VDA LA PALOMA FCA EL SILENCIO | 205-24- | PARTICULAR | S-2383 | 39597788
30636968 | CARP0228 | 30 | RST | -75.6972 | 4.4596 | CALARCÁ | VDA LA ALBANIA FCA WATERLOO | 205-24- | PARTICULAR | S-2089 | 30636844
30636969 | CARQ0350 | 25 | RS | -75.6528 | 4.4461 | CALARCÁ | VR PENCIL FC EL BRASIL | 205-24- | EDEQ | S-963 | 30636840
30636970 | CARQ0281 | 25 | RS | -75.673 | 4.4852 | CALARCÁ | VR LA BELLA FC LA CABANITA | 205-24- | EDEQ | S-934 | 30636810
30636971 | CARQ0357 | 5 | ST | -75.6539 | 4.4288 | CALARCÁ | VR QUEBRADA N.FC LA SAMARIA 4 | 205-24- | EDEQ | S-2129 | 30636839
30636972 | CARP0276 | 30 | RST | -75.6917 | 4.483 | CALARCÁ | VDA LA BELLA FCA BELLA VISTA | 205-24- | PARTICULAR | S-935 | 30636823
30636973 | CARQ0271 | 30 | RST | -75.6817 | 4.4877 | CALARCÁ | VR NARANJAL FC LA JULIA | 205-24- | EDEQ | S-935 | 30636823
30636974 | CARP0223 | 30 | RST | -75.7063 | 4.4599 | CALARCÁ | VR ALBANIA FC EL ROSAL | 205-24- | PARTICULAR | C-0636 | 31474297
30636975 | CARP0287 | 15 | RN | -75.6722 | 4.4968 | CALARCÁ | VDA LA BELLA FCA BUENOS AIRES | 205-24- | PARTICULAR | S-934 | 30636810
30638125 | CARP0637 | 800 | RST | -75.6977 | 4.4817 | CALARCÁ | VIA A BARCELONA TRILLADORA ALIAGRO S A | 110-32 | PARTICULAR | C-0267 | 30638122
30641638 | CIRP0238 | 45 | RST | -75.6775 | 4.5886 | CIRCASIA | VR LA POLA FC EL DANUBIO | 303-27- | PARTICULAR | S-1851 | 30641603
30641639 | CIRQ0219 | 10 | RT | -75.7037 | 4.5776 | CIRCASIA | VR LA JULIA FC LA NATURALIA | 303-27- | EDEQ | S-736 | 30641600
30641640 | CIRP0159 | 15 | SN | -75.6821 | 4.5947 | CIRCASIA | VR BUENA VISTA FC BUENAVISTA | 303-27- | PARTICULAR | R-055 | 30641613
30641641 | CIRP0172 | 15 | ST | -75.6902 | 4.5899 | CIRCASIA | HOSTAL PARAISO VDA LA SIRIA | 303-27- | PARTICULAR | C-0361 | 30641591
30641642 | CIRQ0166 | 15 | RST | -75.6907 | 4.5926 | CIRCASIA | VR BUENA VISTA FC CAJA MARCA | 303-27- | EDEQ | S-900 | 30641608
30641643 | CIRN0494 | 5 | ST | -75.6801 | 4.5949 | CIRCASIA | LOTE 1 LA ISLA VDA BARCELONA BAJA | 303-27- | PARTICULAR | S-735 | 30641605
30641644 | CIRP0216 | 25 | RT | -75.6917 | 4.5785 | CIRCASIA | VR PIAMONTE FC LA MANUELITA | 303-27- | PARTICULAR | S-2302 | 30641610
30641645 | MOUQ0005 | 30 | RST | -75.7384 | 4.5753 | MONTENEGRO | VR FRONTERA FC SAN JOSE | 303-27- | EDEQ | S-2075 | 30641599
30641647 | CIRQ0191 | 50 | RS | -75.7278 | 4.5834 | CIRCASIA | VDA LA CABAÑA FCA EL DIAMANTE | 303-27- | EDEQ | S-1327 | 30641607
30641649 | CIRQ0169 | 15 | ST | -75.706 | 4.5939 | CIRCASIA | VR LA SIRIA FC LOS SAUCES | 303-27- | EDEQ | S-900 | 30641608
30641650 | CIRQ0228 | 30 | RST | -75.6672 | 4.5952 | CIRCASIA | VR ALTO DE LA CRUZ FC LOS ANCESTROS | 303-27- | EDEQ | C-0379 | 30641594
30641651 | MOUQ0014 | 15 | ST | -75.7311 | 4.5801 | CIRCASIA | CR FRONTERA FC EL DESCANSO | 303-27- | EDEQ | S-1327 | 30641607
30641652 | CIRP0211 | 15 | ST | -75.6896 | 4.5831 | CIRCASIA | VDA BUENAVISTA FCA EL ANTOJO | 303-27- | PARTICULAR | S-736 | 30641600
30641653 | CIRQ0201 | 5 | ST | -75.7101 | 4.5784 | CIRCASIA | VR PINARES FC LA ILUSION | 303-27- | EDEQ | S-2446 | 46715409
30641654 | CIRQ0356 | 25 | ST | -75.684 | 4.5764 | CIRCASIA | VR LA POLA FC LA SIBERIA | 303-27- | EDEQ | S-1851 | 30641603
30641656 | CIRN0478 | 5 | ST | -75.7074 | 4.5867 | CIRCASIA | VR LA SIRIA FC LA ESTRELLA | 303-27- | EDEQ | C-0361 | 30641591
30641657 | CIRP0141 | 25 | SN | -75.6725 | 4.6022 | CIRCASIA | VR BARCELONA BAJA FC LA PRAGA | 303-27- | PARTICULAR | SR-0014 | 30641611
30641659 | CIRQ0203 | 10 | ST | -75.7128 | 4.5784 | CIRCASIA | VR PINARES FC EL JARDIN | 303-27- | EDEQ | S-2446 | 46715409
30641660 | CIRQ0235 | 30 | RST | -75.6783 | 4.5724 | CIRCASIA | VR NARANJAL ALTO FC EL DESESPERO | 303-27- | EDEQ | S-771 | 30641601
30641661 | CIRN0501 | 5 | ST | -75.681 | 4.5783 | CIRCASIA | FCA EL RECREO VDA LA POLA | 303-27- | EDEQ | S-1851 | 30641603
30641662 | CIRP0450 | 15 | RS | -75.6801 | 4.5949 | CIRCASIA | VDA B/VISTA FC CEDRAL | 303-27- | PARTICULAR | S-735 | 30641605
30641663 | CIRQ0171 | 5 | RS | -75.7129 | 4.5912 | CIRCASIA | HOSTAL SANTA BARBARA VDA LA SIRIA | 303-27- | EDEQ | S-900 | 30641608
30641664 | MOUP0013 | 15 | RST | -75.7328 | 4.5794 | CIRCASIA | VR FRONTERA FC EL ZAFIRO | 303-27- | PARTICULAR | S-1327 | 30641607
30641666 | CIRQ0142 | 5 | RN | -75.6836 | 4.6002 | CIRCASIA | VDA BARCELONA BAJA FCA LA | 303-27- | EDEQ | SR-0014 | 30641611
30641667 | CIRQ0133 | 50 | RT | -75.6618 | 4.6013 | CIRCASIA | VR LLANADAS CACERIO CANEY | 303-27- | EDEQ | C-0541 | 30641592
30641668 | CIRQ0158 | 15 | RST | -75.6777 | 4.5947 | CIRCASIA | VR BUENAVISTA FC LA UNION | 303-27- | EDEQ | S-735 | 30641605
30641669 | CIRN0490 | 50 | RT | -75.6933 | 4.5992 | CIRCASIA | VR BARCELONA B. FC HOTEL EL DESPERTAR | 303-27- | EDEQ | S-2412 | 46388212
30641670 | CIRQ0144 | 25 | ST | -75.6867 | 4.6005 | CIRCASIA | VR BARCELONA B. FC EL EDEN | 303-27- | EDEQ | S-2412 | 46388212
30641671 | CIRQ0188 | 25 | ST | -75.721 | 4.584 | CIRCASIA | VR LA CABA?A FC VL JIMENA | 303-27- | EDEQ | S-1327 | 30641607
30641674 | CIRQ0161 | 15 | ST | -75.6832 | 4.5916 | CIRCASIA | VR BUENA VISTA FC VL FLOR | 303-27- | EDEQ | R-055 | 30641613
30641675 | CIRQ0196 | 15 | ST | -75.6983 | 4.5849 | CIRCASIA | VR PINARES FC LOMA LINDA | 303-27- | EDEQ | S-478 | 30641606
30641676 | CIRP0198 | 25 | ST | -75.7031 | 4.5819 | CIRCASIA | VR PINARES FC EL PORVENIR | 303-27- | EDEQ | S-478 | 30641606
30641677 | MOUP0008 | 225 | RST | -75.7371 | 4.5775 | CIRCASIA | PLANTA DE TRATAMIENTO VDA LA FRONTERA | 303-27- | PARTICULAR | S-986 | 30641598
30641678 | CIRQ0220 | 30 | RST | -75.7077 | 4.5745 | CIRCASIA | VR LA JULIA FC LA UNION | 303-27- | EDEQ | S-736 | 30641600
30641679 | MOUQ0012 | 25 | ST | -75.7351 | 4.5786 | CIRCASIA | VR LA FRONTERA FC LA MILONGA | 303-27- | EDEQ | S-1327 | 30641607
30641680 | CIRP0236 | 15 | RST | -75.6757 | 4.5852 | CIRCASIA | VR LA POLA FC EL DIAMANTE | 303-27- | EDEQ | S-771 | 30641601
30641682 | CIRQ0218 | 45 | RST | -75.6967 | 4.5806 | CIRCASIA | VR PIAMONTE GRANJA AVICOLA FENIX | 303-27- | EDEQ | S-736 | 30641600
30641683 | CIRQ0177 | 37.5 | TN | -75.7056 | 4.5906 | CIRCASIA | VR LA SIRIA FC EL PRADO | 303-27- | EDEQ | C-0361 | 30641591
30641684 | CIRQ0155 | 15 | ST | -75.7051 | 4.5989 | CIRCASIA | VR BARCELONA BAJA FC SANTA ANA | 303-27- | EDEQ | S-2412 | 46388212
30641685 | MOUP0007 | 45 | RST | -75.7375 | 4.5759 | MONTENEGRO | FC LA FRONTERA ESAQUIN | 303-27- | PARTICULAR | S-2075 | 30641599
30641686 | CIRQ0182 | 25 | ST | -75.7161 | 4.5834 | CIRCASIA | VDA LA SIRIA FCA CARITO | 303-27- | EDEQ | S-1327 | 30641607
30641687 | CIRQ0140 | 15 | SN | -75.6693 | 4.6032 | CIRCASIA | VR BARCELONA ALTA FC LA SECRETA | 303-27- | EDEQ | SR-0014 | 30641611
30641688 | CIRP0371 | 37.5 | ST | -75.6925 | 4.5709 | CIRCASIA | VR PIAMONTE FC SANTA CLARA | 303-27- | PARTICULAR | S-2302 | 30641610
30641690 | MOUP0011 | 15 | ST | -75.7365 | 4.5771 | CIRCASIA | FCA VILLA ORTENCIA VDA LA FRONTERA | 303-27- | PARTICULAR | S-2075 | 30641599
30641691 | CIRQ0321 | 37.5 | ST | -75.6712 | 4.5897 | CIRCASIA | VR LA POLA FC EL RECUERDO | 303-27- | EDEQ | C-0379 | 30641594
30641693 | CIRQ0231 | 25 | ST | -75.6736 | 4.5831 | CIRCASIA | VR NARANJAL ALTO FC BELLAVISTA | 303-27- | EDEQ | S-771 | 30641601
30641614 | CIRQ0213 | 25 | RN | -75.6908 | 4.5828 | CIRCASIA | VR BUENA VISTA FC EL TO | 303-27- | EDEQ | S-736 | 30641600
30641615 | CIRP0237 | 15 | ST | -75.6744 | 4.5888 | CIRCASIA | VR LA POLA FC BELLA VISTA | 303-27- | PARTICULAR | C-0379 | 30641594
30641616 | CIRP0162 | 5 | RN | -75.6878 | 4.5921 | CIRCASIA | VR BUENA VISTA FC LAS MARGARITAS | 303-27- | EDEQ | S-900 | 30641608
30641617 | CIRP0137 | 25 | ST | -75.6691 | 4.5976 | CIRCASIA | VR BARCELONA BAJA FC HOTEL VERA CRUZ | 303-27- | PARTICULAR | S-735 | 30641605
30641618 | CIRQ0197 | 5 | RT | -75.7019 | 4.5829 | CIRCASIA | VR PINARES FC LA BONITA | 303-27- | EDEQ | S-478 | 30641606
30641619 | CIRQ0204 | 10 | RT | -75.721 | 4.576 | CIRCASIA | VR PINARES FC EDEN | 303-27- | EDEQ | S-2446 | 46715409
30641620 | CIRQ0408 | 25 | ST | -75.6662 | 4.5872 | CIRCASIA | VR LLANADAS FC TESALIA BAJA | 303-27- | EDEQ | S-1717 | 30641604
30641621 | CIRQ0380 | 15 | RST | -75.7146 | 4.5896 | CIRCASIA | VR LA SIRIA FC LA ADIELA | 303-27- | EDEQ | S-900 | 30641608
30641622 | CIRQ0173 | 37.5 | ST | -75.6962 | 4.5894 | CIRCASIA | VR LA SIRIA FC LA PALMA | 303-27- | EDEQ | C-0361 | 30641591
30641623 | CIRN0484 | 15 | RT | -75.6489 | 4.611 | CIRCASIA | VDA CONGAL FCA GUAYRA | 303-27- | PARTICULAR | C-0541 | 30641592
30641624 | CIRP0454 | 15 | ST | -75.6819 | 4.5929 | CIRCASIA | VR BUENAVISTA FC CEDRAL | 303-27- | PARTICULAR | R-055 | 30641613
30641625 | CIRP0135 | 15 | RS | -75.664 | 4.5966 | CIRCASIA | VR LLANADAS FC XIMENA | 303-27- | PARTICULAR | S-1224 | 30641597
30641627 | CIRP0381 | 75 | RST | -75.7123 | 4.5908 | CIRCASIA | ECO HOTEL SANTA BARBARA VDA LA SIRIA | 303-27- | PARTICULAR | S-900 | 30641608
30641629 | CIRP0325 | 10 | RN | -75.7047 | 4.5946 | CIRCASIA | VR LA SIRIA FC LA MAMELITA | 303-27- | PARTICULAR | S-900 | 30641608
30641630 | CIRQ0156 | 5 | RS | -75.7104 | 4.5966 | CIRCASIA | VR BARCELONA BAJA FC EL PORVENIR | 303-27- | EDEQ | S-900 | 30641608
30641633 | CIRN0470 | 30 | RST | -75.7311 | 4.5801 | CIRCASIA | VR LA CABAÑA FC LA SULTANA ANT.COMCEL | 303-27- | PARTICULAR | S-1327 | 30641607
30641635 | CIRQ0154 | 25 | RT | -75.7013 | 4.5986 | CIRCASIA | VR BARCELONA BAJA FC EL TREBOL | 303-27- | EDEQ | S-2412 | 46388212
30641636 | CIRP0206 | 10 | RT | -75.7287 | 4.5765 | CIRCASIA | VR PINARES FC PINARES | 303-27- | PARTICULAR | S-2446 | 46715409
30641697 | CIRQ0205 | 25 | TN | -75.7261 | 4.5762 | CIRCASIA | VR PINARES FC LA MESITA | 303-27- | EDEQ | S-2446 | 46715409
30641699 | CIRQ0215 | 25 | ST | -75.6919 | 4.5819 | CIRCASIA | VR BUENA VISTA FC TIERRA LABRANTIA | 303-27- | EDEQ | S-736 | 30641600
30641700 | CIRQ0388 | 25 | ST | -75.6908 | 4.5738 | CIRCASIA | VR PIAMONTE FC LA GRUTA | 303-27- | EDEQ | S-2302 | 30641610
30641701 | CIRQ0186 | 15 | SN | -75.7194 | 4.5859 | CIRCASIA | VR LA CABA?A FC EL JARDIN | 303-27- | EDEQ | S-2424 | 46196840
30641702 | CIRQ0146 | 25 | TN | -75.6921 | 4.6011 | CIRCASIA | VR BARCELONA BAJA FC LA ARGELIA | 303-27- | EDEQ | S-2412 | 46388212
30641703 | CIRQ0168 | 37.5 | ST | -75.6997 | 4.5929 | CIRCASIA | VR LA SIRIA FC EL PORVENIR | 303-27- | EDEQ | S-900 | 30641608
30641704 | CIRQ0134 | 15 | RS | -75.6643 | 4.6006 | CIRCASIA | VR LLANADAS FC LA DIVISA | 303-27- | EDEQ | C-0541 | 30641592
30641706 | CIRN0477 | 5 | ST | -75.6862 | 4.591 | CIRCASIA | VR BUENAVISTA FC LA VENTANA | 303-27- | EDEQ | C-0361 | 30641591
30641707 | CIRQ0151 | 30 | RST | -75.701 | 4.6012 | CIRCASIA | VR BARCELONA BAJA FC SANTA ANA | 303-27- | EDEQ | S-2412 | 46388212
30641709 | CIRP0130 | 45 | RST | -75.6535 | 4.611 | CIRCASIA | FC VERSALLES VDA BARCELONA ALTA | 303-27- | PARTICULAR | C-0541 | 30641592
30641710 | CIRP0148 | 25 | RS | -75.6934 | 4.6034 | CIRCASIA | VR BARCELONA B FC LA UNION | 303-27- | PARTICULAR | S-2412 | 46388212
30641711 | CIRP0175 | 25 | RN | -75.7035 | 4.5896 | CIRCASIA | VR LA SIRIA FC BELLA VISTA | 303-27- | PARTICULAR | C-0361 | 30641591
30641712 | CIRQ0179 | 37.5 | ST | -75.7096 | 4.5856 | CIRCASIA | VR LA SIRIA FC LA SIRIA | 303-27- | EDEQ | C-0361 | 30641591
30641713 | CIRP0187 | 30 | RST | -75.7232 | 4.5787 | CIRCASIA | VR LA CABA?A FC EL CARIBE | 303-27- | PARTICULAR | S-2024 | 30641602
30641714 | CIRP0405 | 15 | ST | -75.7245 | 4.5845 | CIRCASIA | VR LA CABA?A FC LAS MERCEDES | 303-27- | PARTICULAR | S-1327 | 30641607
30641715 | MOUP0010 | 15 | RST | -75.7368 | 4.577 | CIRCASIA | FC LA CABA?A VR LA SIRIA | 303-27- | PARTICULAR | S-2075 | 30641599
30641716 | CIRP0448 | 10 | RT | -75.6748 | 4.5802 | CIRCASIA | VR NARANJAL BAJO FC LA ARABIA | 303-27- | EDEQ | S-771 | 30641601
30641717 | CIRP0149 | 5 | RS | -75.682 | 4.602 | CIRCASIA | VR BARCELONA BAJA FC LOS SAUCES | 303-27- | EDEQ | SR-0014 | 30641611
30641718 | CIRP0178 | 15 | RST | -75.707 | 4.5885 | CIRCASIA | VR LA SIRIA FC LA SIRIA | 303-27- | EDEQ | C-0361 | 30641591
30641719 | MORQ0603 | 15 | ST | -75.7338 | 4.5789 | CIRCASIA | VR FRONTERA FC VILLA ANTONIA | 303-27- | EDEQ | S-1327 | 30641607
30641721 | CIRP0352 | 15 | RT | -75.6607 | 4.6021 | CIRCASIA | VR LLANADAS FC LA SAMARIA | 303-27- | PARTICULAR | C-0541 | 30641592
30641722 | CIRQ0106 | 25 | RT | -75.6948 | 4.5986 | CIRCASIA | VR BARCELONA B FC VILLA LUZ | 303-27- | EDEQ | S-2412 | 46388212
30641723 | CIRQ0202 | 25 | RT | -75.7125 | 4.5753 | CIRCASIA | VR PINARES FC LA FRANCIA | 303-27- | EDEQ | S-2446 | 46715409
30641724 | MORP0537 | 30 | RST | -75.7367 | 4.5732 | MONTENEGRO | FCA EL VESUBIO VDA LA FRONTERA | 303-27- | PARTICULAR | S-1718 | 30641609
30641726 | CIRQ0384 | 25 | RT | -75.6824 | 4.596 | CIRCASIA | VR BARCELONA BAJA FC HOTEL CAFE SPAR | 303-27- | EDEQ | SR-0014 | 30641611
30641727 | CIRP0157 | 30 | RST | -75.6757 | 4.5948 | CIRCASIA | VR BUENA VISTA FC MONTEBELLO | 303-27- | PARTICULAR | S-735 | 30641605
30641728 | CIRP0160 | 15 | RS | -75.6849 | 4.5949 | CIRCASIA | VR BUEN VISTA FC LA ESMERALDA | 303-27- | PARTICULAR | R-055 | 30641613
30641729 | CIRQ0174 | 15 | ST | -75.702 | 4.59 | CIRCASIA | VR LA SIRIA FC LOS LAZOS | 303-27- | EDEQ | C-0361 | 30641591
30641731 | CIRP0147 | 10 | TN | -75.6915 | 4.6023 | CIRCASIA | VR BARCELONA BAJA FC EL TESORITO | 303-27- | EDEQ | S-2412 | 46388212
30641732 | CIRN0472 | 10 | RT | -75.6929 | 4.5898 | CIRCASIA | VR LA SIRIA FC GUADUALES | 303-27- | PARTICULAR | C-0361 | 30641591
30641733 | CIRP0132 | 30 | RST | -75.6643 | 4.6047 | CIRCASIA | FC EL PARAISO VDA LLANADAS | 303-27- | PARTICULAR | C-0541 | 30641592
30641735 | CIRP0167 | 15 | ST | -75.6972 | 4.5934 | CIRCASIA | VR BUENA VISTA FC LA ESPERANZA | 303-27- | PARTICULAR | S-900 | 30641608
30641736 | CIRQ0131 | 30 | RST | -75.6567 | 4.6071 | CIRCASIA | VR LLANADAS FC STA HELENA | 303-27- | EDEQ | C-0541 | 30641592
30641738 | CIRQ0200 | 15 | RST | -75.7029 | 4.5845 | CIRCASIA | VR PINARES FC LA BONITA | 303-27- | EDEQ | S-478 | 30641606
30641740 | CIRP0165 | 30 | RST | -75.6895 | 4.5924 | CIRCASIA | VR BUENA VISTA FC EL REPOSO | 303-27- | PARTICULAR | S-900 | 30641608
30641741 | CIRP0181 | 30 | RST | -75.7128 | 4.5847 | CIRCASIA | VR LA SIRIA FC MAZATLAN | 303-27- | PARTICULAR | S-1327 | 30641607
30641742 | CIRP0407 | 15 | RST | -75.6638 | 4.5918 | CIRCASIA | VR LLANADAS FC TESALIA ALTA | 303-27- | PARTICULAR | S-2346 | 31362312
30641744 | CIRQ0382 | 45 | RST | -75.7088 | 4.5814 | CIRCASIA | VR PINARES FC EL PARAISO | 303-27- | EDEQ | S-478 | 30641606
30641745 | CIRP0194 | 45 | RST | -75.7298 | 4.5811 | CIRCASIA | VR LA CABA?A FC LA SEIVA | 303-27- | EDEQ | S-1327 | 30641607
30641746 | CIRN0488 | 5 | RS | -75.7292 | 4.5848 | CIRCASIA | FCA LA PLAYA VDA LA CABAÑA | 303-27- | EDEQ | S-1327 | 30641607
30641747 | CIRQ0217 | 15 | RST | -75.6922 | 4.5773 | CIRCASIA | VR PIAMONTE FC LA DORADA | 303-27- | EDEQ | S-2302 | 30641610
30641748 | CIRN0485 | 5 | ST | -75.6872 | 4.6026 | CIRCASIA | VDA BARCELONA BAJA FCA LA ESPERANZA | 303-27- | EDEQ | S-2412 | 46388212
30641750 | MOUP0006 | 30 | RST | -75.7379 | 4.5741 | MONTENEGRO | FCA CHAPINERO VAD LA FRONTERA | 303-27- | PARTICULAR | S-1718 | 30641609
30641751 | CIRP0180 | 25 | ST | -75.7114 | 4.586 | CIRCASIA | VR LA SIRIA FC VL RUBIO | 303-27- | PARTICULAR | S-1327 | 30641607
30641752 | CIRN0487 | 10 | RS | -75.7076 | 4.5953 | CIRCASIA | VR LA SIRIA FC LA ROCHELA | 303-27- | EDEQ | S-900 | 30641608
30641754 | CIRP0214 | 15 | SN | -75.6916 | 4.5822 | CIRCASIA | VR BUENA VISTA FC EL CIELO LINDO | 303-27- | PARTICULAR | S-736 | 30641600
30641755 | CIRN0499 | 45 | RST | -75.6675 | 4.5953 | CIRCASIA | VR LA CRISTALINA URB.LOS ANCESTROS | 303-27- | EDEQ | C-0379 | 30641594
30641757 | CIRP0212 | 10 | RN | -75.6911 | 4.5842 | CIRCASIA | VR BUENA VISTA FC EL PORVENIR | 303-27- | EDEQ | S-736 | 30641600
30641758 | CIRQ0233 | 25 | ST | -75.676 | 4.5745 | CIRCASIA | VR NARANJAL ALTO FC LA ESPERANZA | 303-27- | EDEQ | S-771 | 30641601
30641759 | CIRQ0136 | 15 | ST | -75.6672 | 4.5982 | CIRCASIA | VR ALTO DE LA CRUZ FC LA ZULIA | 303-27- | EDEQ | S-735 | 30641605
30641760 | CIRP0093 | 30 | RST | -75.6498 | 4.6048 | CIRCASIA | VR CONGAL FC LA MACARENA | 303-27- | PARTICULAR | C-0541 | 30641592
30641761 | CIRP0385 | 20 | RST | -75.6729 | 4.5956 | CIRCASIA | VR BARCELONA BAJA FC CASTILLA | 303-27- | PARTICULAR | SR-0014 | 30641611
30641762 | CIRQ0232 | 25 | ST | -75.6757 | 4.5776 | CIRCASIA | VR NARANJAL BAJO FC LA DIVISA | 303-27- | EDEQ | S-771 | 30641601
30641763 | CIRP0320 | 10 | ST | -75.6879 | 4.5796 | CIRCASIA | VR BUENA VISTA FC LA ELVIRA | 303-27- | PARTICULAR | S-736 | 30641600
30641764 | CIRQ0176 | 25 | ST | -75.7041 | 4.5896 | CIRCASIA | VR LA SIRIA FC LA BELLA | 303-27- | EDEQ | C-0361 | 30641591
30641765 | CIRP0326 | 10 | SN | -75.721 | 4.588 | CIRCASIA | VR LA CABA?A FC LA PALMA | 303-27- | PARTICULAR | S-1327 | 30641607
30641766 | CIRQ0322 | 10 | ST | -75.6821 | 4.5747 | CIRCASIA | VR LA POLA FC BUENO AIRES | 303-27- | EDEQ | S-1851 | 30641603
30641769 | CIRQ0152 | 15 | ST | -75.7045 | 4.6011 | CIRCASIA | VR BARCELONA BAJA FC LA CASCADA | 303-27- | EDEQ | S-2412 | 46388212
30641770 | CIRP0170 | 10 | RS | -75.7089 | 4.5941 | CIRCASIA | VR LA SIRIA FC EL RECUERDO | 303-27- | PARTICULAR | S-900 | 30641608
30641694 | CIRQ0378 | 15 | RT | -75.6608 | 4.6037 | CIRCASIA | VR LLANADAS FC LA SAMARIA | 303-27- | EDEQ | C-0541 | 30641592
30641695 | CIRQ0138 | 15 | ST | -75.6715 | 4.5966 | CIRCASIA | VR BARCELONA BJA FC GUADALITO | 303-27- | EDEQ | S-735 | 30641605
30641696 | CIRQ0183 | 15 | RS | -75.7168 | 4.5848 | CIRCASIA | VR LA CABA?A FC LA LORENA | 303-27- | EDEQ | S-1327 | 30641607
30650825 | ARUQ0560 | 150 | RST | -75.6953 | 4.5431 | ARMENIA | BA LA PATRIA MZ 7 CS 1 | 114-23- | EDEQ | C-0024 | 30650815
30650826 | ARUQ0588 | 112.5 | RST | -75.6868 | 4.5439 | ARMENIA | BA VENECIA MZ B CS 14 | 114-23- | EDEQ | C-0199 | 39554045
30650827 | ARUQ0549 | 112.5 | RST | -75.7045 | 4.5411 | ARMENIA | BA LA PATRIA MZ 49 CS30 | 114-23- | EDEQ | C-0052 | 30650812
30650828 | ARUP2246 | 15 | RS | -75.6837 | 4.5421 | ARMENIA | CLL 22 AVD LAS AMERICAS | 114-23- | PARTICULAR | S-034 | 30650816
30650829 | ARUQ0574 | 75 | RST | -75.6919 | 4.5421 | ARMENIA | BA MONTE BLANCO MZ D CS 3 | 114-23- | EDEQ | C-0199 | 39554045
30650830 | ARUQ0581 | 112.5 | RST | -75.6928 | 4.5442 | ARMENIA | BA MONTE BLANCO ll MZ M CS 18 | 114-23- | EDEQ | S-118 | 30650817
30650831 | ARUQ0576 | 75 | RST | -75.6904 | 4.543 | ARMENIA | BA LOS ANDES MZ 11 CS16 | 114-23- | EDEQ | S-118 | 30650817
30650833 | ARUQ0558 | 75 | RST | -75.6979 | 4.5432 | ARMENIA | BA LA PATRIA MZ 18 CS 1 | 114-23- | EDEQ | C-0024 | 30650815
30650834 | ARUN2523 | 225 | RST | -75.6889 | 4.5433 | ARMENIA | CLL 23 37 25 TESALONICA | 114-23- | EDEQ | C-0199 | 39554045
30650835 | ARUQ0570 | 45 | RST | -75.6971 | 4.5414 | ARMENIA | BA LA UNIVERSAL MZ 15 CS 30 | 114-23- | EDEQ | S-117 | 30650818
30650836 | ARUQ0590 | 112.5 | RST | -75.6872 | 4.5434 | ARMENIA | BA IRLANDA MZ A CS 14 | 114-23- | EDEQ | S-1757 | 30650821
30650838 | ARUQ2040 | 112.5 | RST | -75.686 | 4.5429 | ARMENIA | CR 34 23 EQ | 114-23- | EDEQ | R-076 | 30650823
30650897 | ARUQ0567 | 112.5 | RST | -75.6965 | 4.5422 | ARMENIA | BA LA UNIVERSAL MZ 8 CS 36 | 114-23- | EDEQ | S-778 | 31472357
30650898 | ARUQ0579 | 75 | RST | -75.6911 | 4.5441 | ARMENIA | URB LOS ANDES MZ 14 CASA 28 | 114-23- | EDEQ | S-118 | 30650817
30650899 | ARUQ2261 | 30 | RST | -75.6906 | 4.5425 | ARMENIA | CLL 22 40 57 PORTAL GALICIA | 114-23- | EDEQ | C-0199 | 39554045
30650839 | ARUQ1934 | 75 | RST | -75.6987 | 4.54 | ARMENIA | BRR LOS ANDES MZN 8 11 | 114-23- | EDEQ | S-117 | 30650818
30650841 | ARUQ2205 | 112.5 | RST | -75.683 | 4.5429 | ARMENIA | JARDIN DE LAS AMERICAS CALLE 20 No. 29 04 | 114-23- | EDEQ | S-034 | 30650816
30650842 | ARUQ1940 | 75 | RST | -75.6914 | 4.543 | ARMENIA | BRR LOS ANDES II MZN 2 14 | 114-23- | EDEQ | S-118 | 30650817
30650844 | ARUQ0568 | 112.5 | RST | -75.696 | 4.5416 | ARMENIA | BA LA UNIVERSAL MZ 12 CS 28 | 114-23- | EDEQ | S-778 | 31472357
30650845 | ARUQ0575 | 75 | RST | -75.6913 | 4.5422 | ARMENIA | BA MONTE BLANCO MZ C CS 1 | 114-23- | EDEQ | C-0199 | 39554045
30650846 | ARUQ0316 | 100 | RST | -75.6855 | 4.5438 | ARMENIA | CRA 34 22 06 ESQ | 114-23- | EDEQ | R-076 | 30650823
30650847 | ARUQ0573 | 37.5 | RT | -75.6928 | 4.5422 | ARMENIA | BA LA UNIVERSAL CL 22 44-19 | 114-23- | EDEQ | C-0297 | 30650810
30650849 | ARUQ0344 | 112.5 | RST | -75.6831 | 4.5423 | ARMENIA | CON RES VILLA JARDIN | 114-23- | EDEQ | S-034 | 30650816
30650850 | ARUQ0563 | 112.5 | RST | -75.6946 | 4.5417 | ARMENIA | BA LA UNIVERSAL MZ 3 CS 67 | 114-23- | EDEQ | C-0297 | 30650810
30650852 | ARUP0348 | 50 | ST | -75.6822 | 4.5419 | ARMENIA | ED AMERICAS CL 22 21 58 | 114-23- | PARTICULAR | S-034 | 30650816
30650853 | ARUQ2063 | 37.5 | RT | -75.6933 | 4.5411 | ARMENIA | BA JULIANA MZ F CS 1 | 114-23- | EDEQ | C-0297 | 30650810
30650854 | ARUQ1897 | 45 | RST | -75.6968 | 4.5427 | ARMENIA | BRR MONTE BLANCO MZN D 1 | 114-23- | EDEQ | S-778 | 31472357
30650855 | ARUQ0552 | 75 | RST | -75.7018 | 4.5409 | ARMENIA | BA LA PATRIA MZ 53 CS 1 | 114-23- | EDEQ | C-0052 | 30650812
30650856 | ARUQ0339 | 75 | RST | -75.6844 | 4.5425 | ARMENIA | AUTOSERV AMERICAS | 114-23- | EDEQ | S-034 | 30650816
30650857 | ARUQ0551 | 75 | RST | -75.702 | 4.5408 | ARMENIA | BA LA PATRIA MZ 53 CS45 | 114-23- | EDEQ | C-0052 | 30650812
30650858 | ARUQ0555 | 112.5 | RST | -75.7012 | 4.5412 | ARMENIA | CENTRO DE SALUD LA PATRIA | 114-23- | EDEQ | C-0052 | 30650812
30650859 | ARUN2396 | 75 | RST | -75.6844 | 4.5424 | ARMENIA | CLL 22 CRA 32 ARA VILLA JARDIN | 114-23- | PARTICULAR | S-034 | 30650816
30650860 | ARUQ0584 | 112.5 | RST | -75.689 | 4.5437 | ARMENIA | BA VL AMERICAS MZ E CS 14 | 114-23- | EDEQ | C-0199 | 39554045
30650862 | ARUQ0554 | 112.5 | RST | -75.7028 | 4.5392 | ARMENIA | BA LA PATRIA MZ 56 CS 6 | 114-23- | EDEQ | C-0052 | 30650812
30650863 | ARUQ0591 | 75 | ST | -75.686 | 4.543 | ARMENIA | CR 34 23 EQ | 114-23- | EDEQ | R-076 | 30650823
30650864 | ARUQ2002 | 45 | RST | -75.6926 | 4.5415 | ARMENIA | BA JULIANA MZ B CS 13 | 114-23- | EDEQ | C-0297 | 30650810
30650865 | ARUQ1933 | 75 | RST | -75.6984 | 4.5407 | ARMENIA | BRR LOS ANDES MZN 6 7 | 114-23- | EDEQ | S-117 | 30650818
30650866 | ARUP2003 | 15 | RS | -75.6846 | 4.5433 | ARMENIA | CL 21 32 23 | 114-23- | PARTICULAR | S-1244 | 30650819
30650867 | ARUQ0550 | 112.5 | RST | -75.7024 | 4.5413 | ARMENIA | BA LA PATRIA MZ42 CS 1 | 114-23- | EDEQ | C-0052 | 30650812
30650868 | ARUQ1932 | 112.5 | RST | -75.6975 | 4.5408 | ARMENIA | BRR LOS ANDES MZ 1 CS 13 | 114-23- | EDEQ | S-117 | 30650818
30650869 | ARUQ0572 | 75 | RST | -75.693 | 4.5424 | ARMENIA | BA LA UNIVERSAL MZ 1 CS 24 | 114-23- | EDEQ | C-0297 | 30650810
30650870 | ARUQ0585 | 50 | ST | -75.6899 | 4.5431 | ARMENIA | BA ORIENTE MZ 37 13 | 114-23- | EDEQ | C-0199 | 39554045
30650871 | ARUQ1963 | 112.5 | RST | -75.687 | 4.5423 | ARMENIA | BA IRLANDA MZ G CS 18 | 114-23- | EDEQ | S-1757 | 30650821
30650873 | ARUQ0565 | 112.5 | RST | -75.6953 | 4.5427 | ARMENIA | BA LA UNIVERSAL MZ 7 CS 1 | 114-23- | EDEQ | C-0297 | 30650810
30650874 | ARUQ0577 | 112.5 | RST | -75.6918 | 4.544 | ARMENIA | BA LOS ANDES ll MZ 4 CS 11 | 114-23- | EDEQ | S-118 | 30650817
30650875 | ARUQ0586 | 30 | RST | -75.6875 | 4.544 | ARMENIA | BA VENECIA MZ D CS 5 | 114-23- | EDEQ | C-0199 | 39554045
30650876 | ARUQ0582 | 112.5 | RST | -75.6898 | 4.5437 | ARMENIA | BA LAS ALMENDRAS MZ C CS 6 | 114-23- | EDEQ | C-0199 | 39554045
30650877 | ARUP0416 | 15 | RST | -75.703 | 4.5413 | ARMENIA | BA LA PATRIA H INF LA UNION | 114-23- | EDEQ | C-0052 | 30650812
30650878 | ARUQ0559 | 75 | RST | -75.6962 | 4.5438 | ARMENIA | BA LA PATRIA MZ 11 CS 1 | 114-23- | EDEQ | C-0024 | 30650815
30650879 | ARUQ0347 | 75 | RST | -75.6825 | 4.5415 | ARMENIA | AV AMERICAS FR VILLA JARDIN | 114-23- | EDEQ | S-034 | 30650816
30650880 | ARUQ0556 | 150 | RST | -75.7008 | 4.5414 | ARMENIA | BA LA PATRIA MZ 32 CS44 | 114-23- | EDEQ | C-0052 | 30650812
30650881 | ARUQ0557 | 75 | RST | -75.7 | 4.5421 | ARMENIA | BA LA PATRIA MZ 24 CS44 | 114-23- | EDEQ | C-0052 | 30650812
30650882 | ARUQ0569 | 45 | RST | -75.6966 | 4.5415 | ARMENIA | CIUDADELA DEL OCCIDENTE BA LA UNIVERSAL | 114-23- | EDEQ | S-117 | 30650818
30650883 | ARUQ0564 | 112.5 | RST | -75.6943 | 4.5416 | ARMENIA | BA LA UNIVERSAL MZ 3 CS 54 | 114-23- | EDEQ | C-0297 | 30650810
30650885 | ARUQ0571 | 45 | RST | -75.6972 | 4.5405 | ARMENIA | URB UNIVERSAL MZ 18 CASA 5 | 114-23- | EDEQ | S-117 | 30650818
30650886 | ARUQ0553 | 112.5 | RST | -75.7032 | 4.5402 | ARMENIA | BA LA PATRIA MZ 68 CS26 | 114-23- | EDEQ | C-0052 | 30650812
30650888 | ARUP1939 | 112.5 | RST | -75.6852 | 4.5443 | ARMENIA | COL NORMAL CRA 34 CALLE 20 | 114-23- | PARTICULAR | R-076 | 30650823
30650890 | ARUQ0561 | 150 | RST | -75.6934 | 4.5428 | ARMENIA | BA LA PATRIA MZ 1 CS 21 | 114-23- | EDEQ | C-0582 | 30650811
30650891 | ARUQ0562 | 75 | RST | -75.6944 | 4.5423 | ARMENIA | BA LA UNIVERSAL MZ 1 CS 50 | 114-23- | EDEQ | C-0297 | 30650810
30650892 | ARUP0343 | 225 | RST | -75.6831 | 4.5424 | ARMENIA | CON RES VILLA JARDIN CRA 29 CALLE 21 | 114-23- | PARTICULAR | S-034 | 30650816
30650894 | ARUQ1935 | 75 | RST | -75.6988 | 4.5402 | ARMENIA | BRR LOS ANDES MZN 8 10 | 114-23- | EDEQ | S-117 | 30650818
30650895 | ARUQ0580 | 150 | RST | -75.6923 | 4.5439 | ARMENIA | BA MONTE BLANCO MZ 5 CS23 | 114-23- | EDEQ | S-118 | 30650817
30650896 | ARUQ0338 | 112.5 | RST | -75.6843 | 4.5432 | ARMENIA | CL 21 32 11 | 114-23- | EDEQ | S-1244 | 30650819
30664718 | ARUQ1716 | 150 | RST | -75.6994 | 4.5261 | ARMENIA | BA 8 DE MARZO MZ 4 CS 16 | 110-26- | EDEQ | C-0880 | 46915727
30664719 | ARUQ1509 | 112.5 | RST | -75.6845 | 4.5242 | ARMENIA | CR 19 CL 42 | 110-26- | EDEQ | C-0090 | 30664706
30664721 | ARUQ1533 | 75 | RST | -75.6881 | 4.5221 | ARMENIA | BA ACACIAS MZ 8 CS 5 | 110-26- | EDEQ | C-0090 | 30664706
30664722 | ARUQ1712 | 45 | RST | -75.701 | 4.5258 | ARMENIA | ZULDEMAIDA MZ 27 CS 1A | 110-26- | EDEQ | C-0450 | 30664704
30664723 | ARUQ1733 | 150 | RST | -75.6956 | 4.5252 | ARMENIA | URB GIRASOLES MZ 2 CS 25 B | 110-26- | EDEQ | S-167 | 30664710
30664724 | ARUP1502 | 45 | RST | -75.6865 | 4.5225 | ARMENIA | CR 19 44 60 | 110-26- | PARTICULAR | C-0090 | 30664706
30664725 | ARUQ1530 | 75 | ST | -75.6881 | 4.5213 | ARMENIA | CRA 19 47 08 SEMDAS | 110-26- | EDEQ | C-0090 | 30664706
30664726 | ARUQ1723 | 50 | RST | -75.698 | 4.5242 | ARMENIA | MARCO F. SUAREZ MZ C CS 10 | 110-26- | EDEQ | S-949 | 30664711
30664727 | ARUQ1541 | 100 | RST | -75.6918 | 4.5234 | ARMENIA | BA LAS ACACIAS MZ 2 CS 14 | 110-26- | EDEQ | C-0443 | 30664709
30664728 | ARUQ1971 | 75 | RST | -75.6929 | 4.5228 | ARMENIA | CR 24 48 43 | 110-26- | EDEQ | C-0485 | 31378913
30664729 | ARUQ1525 | 150 | RST | -75.6853 | 4.5251 | ARMENIA | BRR VLL JULIANA MZ 6 CS 6 | 110-26- | EDEQ | S-151 | 30664716
30664731 | ARUQ1705 | 45 | RST | -75.7042 | 4.5249 | ARMENIA | ZULDEMAIDA MZ 10 CS 20 | 110-26- | EDEQ | C-0450 | 30664704
30664732 | ARUP1503 | 160 | RST | -75.6865 | 4.5225 | ARMENIA | CR 19 44 60 | 110-26- | PARTICULAR | C-0090 | 30664706
30664733 | ARUQ1542 | 37.5 | RT | -75.6922 | 4.5237 | ARMENIA | BA LAS ACACIAS MZ 12 CS 5 | 110-26- | EDEQ | S-1064 | 30664712
30664734 | ARUQ1520 | 30 | RST | -75.6809 | 4.5305 | ARMENIA | CR 19 30 52 | 110-26- | EDEQ | C-0339 | 30664707
30664735 | ARUQ1524 | 150 | RST | -75.6863 | 4.525 | ARMENIA | CR 24 39 20 | 110-26- | EDEQ | S-151 | 30664716
30664737 | ARUQ1722 | 112.5 | RST | -75.6987 | 4.5248 | ARMENIA | CALIMA MZ 11 CS 25 | 110-26- | EDEQ | S-949 | 30664711
30664738 | ARUQ1523 | 75 | RST | -75.6864 | 4.5237 | ARMENIA | CL44 CR 21 EQ | 110-26- | EDEQ | C-0090 | 30664706
30664739 | ARUQ1537 | 75 | RST | -75.6898 | 4.5221 | ARMENIA | BA ACACIAS MZ 6 CS 1 | 110-26- | EDEQ | C-0443 | 30664709
30664740 | ARUP1468 | 15 | RT | -75.6927 | 4.5233 | ARMENIA | CL 48 CR 25 COL LAS ACACIAS | 110-26- | PARTICULAR | C-0485 | 31378913
30664742 | ARUQ1735 | 75 | RST | -75.6953 | 4.5256 | ARMENIA | URB GIRASOLES MZ 4 CS 1 | 110-26- | EDEQ | S-167 | 30664710
30664743 | ARUQ1725 | 150 | RST | -75.6991 | 4.5239 | ARMENIA | BA CALIMA MZ 20 CS 34 | 110-26- | EDEQ | S-949 | 30664711
30664744 | ARUQ1732 | 25 | RT | -75.6957 | 4.5247 | ARMENIA | URB GIRASOLES CL 48 27 44 | 110-26- | EDEQ | S-167 | 30664710
30664745 | ARUQ1887 | 45 | RST | -75.6876 | 4.5239 | ARMENIA | BRR NUEVA BRASILIA MZN 11 3 | 110-26- | EDEQ | S-151 | 30664716
30664746 | ARUQ1885 | 112.5 | RST | -75.6883 | 4.5245 | ARMENIA | BRR LA BRASILIA MZN 6 22 | 110-26- | EDEQ | S-151 | 30664716
30664747 | ARUQ1518 | 30 | RST | -75.6834 | 4.5291 | ARMENIA | CL 33 21 12 | 110-26- | EDEQ | S-2185 | 30664713
30664748 | ARUQ1704 | 112.5 | RST | -75.7028 | 4.5249 | ARMENIA | ZULDEMAIDA MZ 17 CS 11 | 110-26- | EDEQ | C-0450 | 30664704
30664749 | ARUQ1528 | 75 | RST | -75.6898 | 4.5244 | ARMENIA | BA VL DEL CAFE MZ C CS 20 | 110-26- | EDEQ | S-151 | 30664716
30664750 | ARUQ1546 | 150 | RST | -75.6948 | 4.5237 | ARMENIA | URB LOS CRISTALES BLQ F | 110-26- | EDEQ | C-0485 | 31378913
30664751 | ARUP1521 | 45 | RST | -75.6812 | 4.5302 | ARMENIA | CR 19 31 10 | 110-26- | PARTICULAR | C-0339 | 30664707
30664752 | ARUP1536 | 45 | RST | -75.6897 | 4.5215 | ARMENIA | CR 20 48 39 | 110-26- | PARTICULAR | C-0443 | 30664709
30664753 | ARUQ1539 | 75 | RST | -75.6905 | 4.5229 | ARMENIA | BA ACACIAS MZ 5 CS 13 | 110-26- | EDEQ | C-0443 | 30664709
30664755 | ARUN2375 | 75 | RST | -75.6911 | 4.5224 | ARMENIA | CLL 48 22 31 TIENDA ARA | 110-26- | PARTICULAR | C-0443 | 30664709
30664756 | ARUP1540 | 30 | RST | -75.6909 | 4.5223 | ARMENIA | CL 48 22 05 | 110-26- | PARTICULAR | C-0443 | 30664709
30664757 | ARUQ1714 | 75 | RST | -75.6995 | 4.5254 | ARMENIA | URB SN VICENTE MZ 1 CS 6 | 110-26- | EDEQ | C-0880 | 46915727
30664758 | ARUP1847 | 30 | RST | -75.6868 | 4.5223 | ARMENIA | CR 19 45 46 | 110-26- | PARTICULAR | C-0090 | 30664706
30664760 | ARUQ1544 | 75 | RT | -75.694 | 4.5244 | ARMENIA | BA LAS ACACIAS MZ 15 CS 8 | 110-26- | EDEQ | S-1064 | 30664712
30664762 | ARUP1731 | 45 | RST | -75.6958 | 4.5243 | ARMENIA | CL 48 29 11 | 110-26- | PARTICULAR | C-0431 | 30664705
30664765 | ARUQ1711 | 75 | RST | -75.701 | 4.5252 | ARMENIA | ZULDEMAIDA MZ 22 CS 1 | 110-26- | EDEQ | C-0450 | 30664704
30664766 | ARUQ1522 | 75 | RST | -75.6862 | 4.5235 | ARMENIA | CL 44 CR 20 | 110-26- | EDEQ | C-0090 | 30664706
30664767 | ARUQ1467 | 50 | RT | -75.6928 | 4.5232 | ARMENIA | CR 24 48 07 | 110-26- | EDEQ | C-0485 | 31378913
30664768 | ARUP1526 | 30 | RST | -75.6851 | 4.5248 | ARMENIA | CL 40 19 46 | 110-26- | PARTICULAR | S-151 | 30664716
30664769 | ARUQ1886 | 112.5 | RST | -75.688 | 4.5241 | ARMENIA | BRR NUEVA BRASILIA MZN 12 18 | 110-26- | EDEQ | S-151 | 30664716
30664770 | ARUQ1529 | 75 | RST | -75.6908 | 4.5243 | ARMENIA | BA VL DEL CAFE MZ E CS 8 | 110-26- | EDEQ | S-151 | 30664716
30664771 | ARUQ1547 | 30 | RST | -75.6951 | 4.5238 | ARMENIA | COL RUFINO SUR CRA 25 CALLE 48 | 110-26- | EDEQ | C-0485 | 31378913
30664772 | ARUP1545 | 112.5 | RST | -75.694 | 4.5239 | ARMENIA | BA LAS ACACIAS MZ 15 CS 1 | 110-26- | PARTICULAR | S-1064 | 30664712
30664773 | ARUQ1505 | 75 | RST | -75.6856 | 4.5235 | ARMENIA | CR 19 43 50 | 110-26- | EDEQ | C-0090 | 30664706
30664774 | ARUP2244 | 15 | ST | -75.6818 | 4.529 | ARMENIA | CRA 19 # 32-69 | 110-26- | PARTICULAR | C-0339 | 30664707
30664775 | ARUQ1708 | 30 | RST | -75.706 | 4.5259 | ARMENIA | ZULDEMAIDA MZ 7A CS 1A | 110-26- | EDEQ | C-0450 | 30664704
30664776 | ARUQ1512 | 75 | RST | -75.6832 | 4.5258 | ARMENIA | CR 19 37 57 | 110-26- | EDEQ | C-0090 | 30664706
30664777 | ARUQ1734 | 37.5 | RT | -75.6953 | 4.526 | ARMENIA | BRR M BELTRAN B MZ E 20B | 110-26- | EDEQ | S-167 | 30664710
30664778 | ARUQ1710 | 75 | RST | -75.7021 | 4.5252 | ARMENIA | ZULDEMAIDA MZ 16 CS 13 | 110-26- | EDEQ | C-0450 | 30664704
30664780 | ARUP1515 | 30 | RST | -75.6824 | 4.5276 | ARMENIA | CR 19 34 21 ESTACION MOBIL | 110-26- | PARTICULAR | C-0339 | 30664707
30664781 | ARUQ1538 | 50 | RS | -75.6903 | 4.5222 | ARMENIA | CL 48 21 05 | 110-26- | EDEQ | C-0443 | 30664709
30664782 | ARUQ1715 | 112.5 | RST | -75.6987 | 4.5253 | ARMENIA | BA 8 DE MARZO MZ 9 CS 18 | 110-26- | EDEQ | C-0880 | 46915727
30664783 | ARUQ1736 | 45 | RST | -75.695 | 4.5259 | ARMENIA | URB GIRASOLES MZ 6 EQ | 110-26- | EDEQ | S-167 | 30664710
30664784 | ARUQ2080 | 45 | RST | -75.6938 | 4.5234 | ARMENIA | URB CAMINOS DEL CAMPO CL 48 MZ 2 BLQ A CS 5 | 110-26- | EDEQ | S-1631 | 31437101
30664785 | ARUQ1707 | 112.5 | RST | -75.706 | 4.5249 | ARMENIA | ZULDEMAIDA MZ 2 CS 14 | 110-26- | EDEQ | C-0450 | 30664704
30664786 | ARUQ1713 | 30 | RST | -75.7001 | 4.5256 | ARMENIA | ZULDEMAIDA MZ 30 # 5 | 110-26- | EDEQ | C-0880 | 46915727
30664788 | ARUQ1517 | 45 | RST | -75.6826 | 4.5288 | ARMENIA | CL 33 19 46 | 110-26- | EDEQ | S-2185 | 30664713
30664789 | ARUQ1724 | 30 | RST | -75.6984 | 4.5235 | ARMENIA | MARCO F SUAREZ MZ B CS 1 | 110-26- | EDEQ | S-949 | 30664711
30664790 | ARUQ1501 | 37.5 | RT | -75.6875 | 4.5215 | ARMENIA | CR 19 46 21 | 110-26- | EDEQ | C-0090 | 30664706
30664791 | ARUQ2000 | 37.5 | ST | -75.6871 | 4.5218 | ARMENIA | CR 19 45 53 | 110-26- | EDEQ | C-0090 | 30664706
30664792 | ARUP1506 | 15 | ST | -75.6848 | 4.5238 | ARMENIA | CR 19 40 53 | 110-26- | PARTICULAR | C-0090 | 30664706
30664793 | ARUQ1519 | 75 | RST | -75.6816 | 4.5293 | ARMENIA | CR 19 32 06 | 110-26- | EDEQ | C-0339 | 30664707
30664794 | ARUQ1534 | 45 | RST | -75.687 | 4.5229 | ARMENIA | CR 20 45 02 | 110-26- | EDEQ | C-0090 | 30664706
30679688 | CAUQ0128 | 50 | ST | -75.6394 | 4.5384 | CALARCÁ | CR 27 48 ESQ. | 208-24- | EDEQ | S-289 | 43122678
30679689 | CARN0778 | 5 | RS | -75.6249 | 4.5516 | CALARCÁ | VR LA PRADERA FC ALTAMIRA | 208-24- | EDEQ | S-990 | 30679624
30679690 | CAUQ0123 | 75 | RT | -75.6395 | 4.5391 | CALARCÁ | BA GAITAN MZ J CS 13 PIS 2 | 208-24- | EDEQ | S-1157 | 30679633
30679691 | CAUQ0097 | 75 | RT | -75.6378 | 4.5314 | CALARCÁ | CLL 42 CRA 21 ESQ | 208-24- | EDEQ | C-0709 | 39590363
30679692 | CARP0201 | 30 | RST | -75.6087 | 4.517 | CALARCÁ | VDA SAN RAFAEL EMISORA RCN | 208-24- | PARTICULAR | SR-0010 | 30679632
30679693 | CARQ0205 | 37.5 | RT | -75.6029 | 4.5242 | CALARCÁ | VR SAN RAFAEL FC EL DESCANSO | 208-24- | EDEQ | SR-0003 | 30679618
30679695 | CARP0456 | 75 | RST | -75.631 | 4.5335 | CALARCÁ | BA LOS TANQUES | 208-24- | PARTICULAR | S-1818 | 30679631
30679696 | CARN0801 | 112.5 | RST | -75.6247 | 4.5431 | CALARCÁ | LACTEOS NUTRA | 208-24- | EDEQ | S-990 | 30679624
30679697 | CAUQ0329 | 15 | RT | -75.6402 | 4.5344 | CALARCÁ | PUENTE PEATONAL | 208-24- | EDEQ | C-0189 | 37193005
30679642 | CAUQ0088 | 30 | RST | -75.6381 | 4.5322 | CALARCÁ | CL 43 22 28 | 208-24- | EDEQ | S-1146 | 30679621
30679643 | CAUP0103 | 100 | RT | -75.6383 | 4.5359 | CALARCÁ | CR 25 25 47 CON LOS ZAGUANES | 208-24- | EDEQ | S-290 | 30679614
30679644 | CAUQ0115 | 45 | RST | -75.6382 | 4.5381 | CALARCÁ | CR 25 CLL 50 02 | 208-24- | EDEQ | S-289 | 43122678
30679645 | CAUQ0155 | 25 | RT | -75.6368 | 4.5281 | CALARCÁ | CL 38 18 13 | 208-24- | EDEQ | S-1185 | 30679625
30679646 | CAUQ0154 | 112.5 | RST | -75.6363 | 4.5294 | CALARCÁ | CR 17 40 07 FTE | 208-24- | EDEQ | C-0406 | 30679609
30679648 | CAUP0102 | 30 | RST | -75.6385 | 4.536 | CALARCÁ | CR 25 25 47 CON LOS ZAGUNAES | 208-24- | EDEQ | S-290 | 30679614
30679650 | CAUQ0035 | 75 | ST | -75.6365 | 4.5259 | CALARCÁ | CR 17 35 01 FTE | 208-24- | EDEQ | S-1185 | 30679625
30679652 | CARQ0750 | 5 | SN | -75.6279 | 4.5533 | CALARCÁ | VR PRADERA BAJA FCA LA ESMERALDA | 208-24- | EDEQ | SR-0009 | 30679622
30679654 | CAUQ0113 | 75 | RST | -75.6388 | 4.5366 | CALARCÁ | CR 25 47 21 | 208-24- | EDEQ | S-289 | 43122678
30679655 | CARQ0468 | 37.5 | RT | -75.6316 | 4.5411 | CALARCÁ | VR PRADERA ALTA FC VL ALONSO | 208-24- | EDEQ | SR-0009 | 30679622
30679656 | CAUQ0129 | 37.5 | ST | -75.6395 | 4.5381 | CALARCÁ | CR 27 46 101 | 208-24- | EDEQ | S-289 | 43122678
30679658 | CAUQ0136 | 75 | RST | -75.6344 | 4.5301 | CALARCÁ | CR 16 42 01 | 208-24- | EDEQ | S-292 | 30679626
30679659 | CAUP0098 | 50 | ST | -75.6399 | 4.5317 | CALARCÁ | CR 24 41 39 | 208-24- | PARTICULAR | C-0189 | 37193005
30679660 | CARP0206 | 30 | RST | -75.596 | 4.5292 | CALARCÁ | REFORESTADORA ANDINA | 208-24- | PARTICULAR | SR-0003 | 30679618
30679662 | CAUP0133 | 112.5 | RST | -75.6304 | 4.532 | CALARCÁ | PLANTA DE TRATAMIENTO | 208-24- | PARTICULAR | S-996 | 30679620
30679665 | CAUQ0153 | 45 | RST | -75.6365 | 4.5287 | CALARCÁ | CR 18 38 40 EQ | 208-24- | EDEQ | C-0406 | 30679609
30679667 | CARP0541 | 30 | RST | -75.6162 | 4.543 | CALARCÁ | VDA EL CASTILLO ANTENA ETB | 208-24- | PARTICULAR | S-987 | 30679619
30679669 | CAUP0094 | 10 | RN | -75.6384 | 4.5314 | CALARCÁ | AV EL CACIQUE 42 EQ | 208-24- | PARTICULAR | C-0709 | 39590363
30679671 | CAUP0316 | 75 | RST | -75.6433 | 4.5376 | CALARCÁ | VDA BUENOS AIRES TRANSM RCN | 208-24- | EDEQ | S-1707 | 30679627
30679672 | CARQ0455 | 15 | RS | -75.6095 | 4.5144 | CALARCÁ | VR SAN RAFEAL FC EL ROBLECITO | 208-24- | EDEQ | SR-0010 | 30679632
30679673 | CARQ0168 | 15 | RST | -75.6255 | 4.5297 | CALARCÁ | VR EL CEBOLLAL | 208-24- | EDEQ | S-1817 | 30679628
30679675 | CARQ0207 | 15 | RT | -75.5988 | 4.5321 | CALARCÁ | VR BUENOS AIRES FC LOS PINOS | 208-24- | EDEQ | SR-0003 | 30679618
30679676 | CARQ0202 | 37.5 | RT | -75.6077 | 4.5234 | CALARCÁ | VIRGEN NEGRA VIADUCTO | 208-24- | EDEQ | SR-0003 | 30679618
30679677 | CAUQ0130 | 50 | ST | -75.6406 | 4.5366 | CALARCÁ | CLL 46 28 58 FTE AL PNTE PEATONAL | 208-24- | EDEQ | S-289 | 43122678
30679678 | CAUP0147 | 15 | RST | -75.6359 | 4.5281 | CALARCÁ | CR 17 38 02 | 208-24- | EDEQ | S-1185 | 30679625
30679680 | CAUQ0124 | 75 | ST | -75.6401 | 4.5401 | CALARCÁ | BA GAITAN MZ 15 | 208-24- | EDEQ | S-1157 | 30679633
30679682 | CAUQ0118 | 112.5 | RST | -75.6387 | 4.5387 | CALARCÁ | CR 26A 49 07 | 208-24- | EDEQ | S-289 | 43122678
30679683 | CAUQ0162 | 30 | RST | -75.6387 | 4.5309 | CALARCÁ | CL 41 21 66 | 208-24- | EDEQ | C-0709 | 39590363
30679686 | CARP0478 | 45 | RST | -75.6158 | 4.5448 | CALARCÁ | VDA EL CASTILLO TORRE AVANTEL | 208-24- | PARTICULAR | S-989 | 30679638
30679699 | CAUP0279 | 30 | RST | -75.6394 | 4.5372 | CALARCÁ | CR 25 50 01 | 208-24- | PARTICULAR | S-2255 | 30679613
30679700 | CARQ0208 | 25 | RT | -75.5942 | 4.5296 | CALARCÁ | VR BUENOS AIRES FC EL CHAGUALITO | 208-24- | EDEQ | SR-0003 | 30679618
30679701 | CAUQ0339 | 37.5 | RT | -75.637 | 4.5325 | CALARCÁ | CALLE 44 20 40 VARIANTE | 208-24- | EDEQ | S-1146 | 30679621
30679702 | CARP0175 | 30 | RST | -75.634 | 4.5291 | CALARCÁ | VDA LA PRIMAVERA FCA VERSALLES | 208-24- | PARTICULAR | C-0406 | 30679609
30679703 | CAUP0278 | 30 | RST | -75.6396 | 4.5369 | CALARCÁ | CR 25 50 01 | 208-24- | PARTICULAR | S-2255 | 30679613
30679705 | CAUP0145 | 15 | RS | -75.6359 | 4.5286 | CALARCÁ | CR 17 38 15 | 208-24- | EDEQ | C-0406 | 30679609
30679706 | CARQ0199 | 15 | RST | -75.6167 | 4.5203 | CALARCÁ | VR SAN RAFAEL FC STA LIBRADA | 208-24- | EDEQ | SR-0010 | 30679632
30679708 | CAUQ0077 | 30 | RST | -75.6364 | 4.5282 | CALARCÁ | CL 38 17 48 | 208-24- | EDEQ | S-1185 | 30679625
30679710 | CAUP0085 | 45 | RST | -75.6397 | 4.5329 | CALARCÁ | CL 43 24 28 | 208-24- | PARTICULAR | C-0189 | 37193005
30679712 | CAUP0046 | 45 | RST | -75.6366 | 4.5289 | CALARCÁ | CL 39 18 52 | 208-24- | PARTICULAR | C-0406 | 30679609
30679714 | CAUQ0120 | 50 | RS | -75.6396 | 4.5398 | CALARCÁ | BA GAITANA MZ 5 CS 1 | 208-24- | EDEQ | S-1157 | 30679633
30679715 | CAUN0347 | 37.5 | RT | -75.6333 | 4.5243 | CALARCÁ | BRR VILLA ITALIA III | 208-24- | EDEQ | S-297 | 30679629
30679716 | CAUQ0149 | 75 | RST | -75.6341 | 4.5228 | CALARCÁ | BA MANANTIALES MZ B CS 7 | 208-24- | EDEQ | S-297 | 30679629
30679717 | CAUQ0127 | 75 | RT | -75.6409 | 4.54 | CALARCÁ | BA GALAN MZ R CS 2 EQ | 208-24- | EDEQ | S-1157 | 30679633
30679718 | CARQ0209 | 15 | RT | -75.5922 | 4.5296 | SALENTO | VR BUENOS AIRES PARADOR EL OASIS | 208-24- | EDEQ | SR-0003 | 30679618
30679719 | CAUQ0034 | 37.5 | ST | -75.6369 | 4.526 | CALARCÁ | CR 18 34 66 FTE | 208-24- | EDEQ | S-1185 | 30679625
30679720 | CAUQ0143 | 50 | RT | -75.637 | 4.5303 | CALARCÁ | CLL 11 18 01 | 208-24- | EDEQ | C-0709 | 39590363
30679721 | CARQ0708 | 15 | RST | -75.6161 | 4.5447 | CALARCÁ | VR CASTILLO EMISORA U.QUINDIO | 208-24- | EDEQ | S-989 | 30679638
30679722 | CAUN0363 | 30 | RST | -75.6333 | 4.5297 | CALARCÁ | INT VIAL VERSALLES | 208-24- | PARTICULAR | S-292 | 30679626
30679723 | CARP0383 | 15 | RST | -75.6274 | 4.543 | CALARCÁ | VDA LA PRADERA ALTA FCA MORELIA | 208-24- | PARTICULAR | S-990 | 30679624
39412234 | CAUQ0076 | 30 | RST | -75.6425 | 4.5332 | CALARCÁ | PALMA DE LA SIERRA MZ C CS 3 | 208-24- | EDEQ | C-0189 | 37193005
30679725 | CAUQ0121 | 75 | RS | -75.6397 | 4.54 | CALARCÁ | BA GAITAN MZ H Y F | 208-24- | EDEQ | S-1157 | 30679633
30679726 | CAUQ0114 | 75 | RST | -75.6386 | 4.5371 | CALARCÁ | CR 25 48 49 ICBF | 208-24- | EDEQ | S-289 | 43122678
30679727 | CARN0780 | 5 | ST | -75.611 | 4.5217 | CALARCÁ | VR SAN RAFAEL FC MONTAÑA BUENA | 208-24- | EDEQ | SR-0003 | 30679618
30679729 | CAUQ0108 | 37.5 | RT | -75.6397 | 4.5361 | CALARCÁ | CR 26 47 CON RINCON DEL PRADO | 208-24- | EDEQ | S-2255 | 30679613
30679730 | CAUP0116 | 75 | RST | -75.6387 | 4.538 | CALARCÁ | CR 25 50 01 COL ROBLEDO | 208-24- | PARTICULAR | S-289 | 43122678
30679731 | CARQ0459 | 5 | RT | -75.5855 | 4.4786 | CALARCÁ | VR EL TUNEL FC LOS ALPES | 208-24- | EDEQ | SR-0002 | 30679637
30679732 | CAUQ0139 | 25 | RT | -75.6354 | 4.5321 | CALARCÁ | CL 44 18 00 EQ | 208-24- | EDEQ | S-1146 | 30679621
30679735 | CARP0475 | 45 | RST | -75.6164 | 4.5453 | CALARCÁ | TORRE MOVISTAR | 208-24- | PARTICULAR | S-990 | 30679624
30679736 | CARQ0200 | 10 | RS | -75.6104 | 4.5146 | CALARCÁ | VR SAN RAFAEL FC EL GRANO DE ORO | 208-24- | EDEQ | SR-0010 | 30679632
30679739 | CAUN0353 | 75 | RS | -75.636 | 4.5249 | CALARCÁ | URB VILLAS DEL CAFE | 208-24- | EDEQ | S-1185 | 30679625
30679740 | CAUP0086 | 25 | RT | -75.6387 | 4.5321 | CALARCÁ | AV EL CACIQUE CON CLL 42 | 208-24- | PARTICULAR | C-0709 | 39590363
30679743 | CARP0083 | 5 | ST | -75.6296 | 4.5331 | CALARCÁ | VR LOS TANQUES FC BELLO HORIZONTE | 208-24- | EDEQ | S-1818 | 30679631
30679748 | CARP0659 | 30 | RST | -75.6161 | 4.5447 | CALARCÁ | VR CASTILLO TORRE COMCEL | 208-24- | PARTICULAR | S-989 | 30679638
30679749 | CARP0477 | 15 | RT | -75.6158 | 4.5449 | CALARCÁ | VDA EL CASTILLO A Y A COMUNICACIONES | 208-24- | PARTICULAR | S-989 | 30679638
30679750 | CARP0466 | 30 | RST | -75.6362 | 4.5386 | CALARCÁ | VDA LA PRADERA FCA LA PRADERA 1 | 208-24- | PARTICULAR | SR-0009 | 30679622
30679751 | CARQ0474 | 15 | ST | -75.6236 | 4.5483 | CALARCÁ | VR PRADERA ALTA FC BUENA VISTA | 208-24- | EDEQ | S-990 | 30679624
30679754 | CAUQ0171 | 75 | RST | -75.6401 | 4.527 | CALARCÁ | CLL 35 21 59 | 208-24- | EDEQ | S-294 | 30679636
30679756 | CAUQ0122 | 50 | RS | -75.6391 | 4.5406 | CALARCÁ | BA GAITAN MZ W CS 8A | 208-24- | EDEQ | S-1157 | 30679633
30679757 | CAUQ0167 | 50 | TN | -75.638 | 4.529 | CALARCÁ | CR 20 37A 40 | 208-24- | EDEQ | S-294 | 30679636
30679759 | CARQ0470 | 37.5 | SN | -75.6308 | 4.5484 | CALARCÁ | VR PRADERA ALTA FC LA ESMERALDA | 208-24- | EDEQ | SR-0009 | 30679622
30679760 | CAUQ0132 | 45 | RST | -75.6332 | 4.531 | CALARCÁ | CR 16 44 54 | 208-24- | EDEQ | S-292 | 30679626
30679761 | CAUP0105 | 100 | RT | -75.6375 | 4.5368 | CALARCÁ | CR 25 25 47 CON LOS ZAGUANES | 208-24- | EDEQ | S-290 | 30679614
30679762 | CAUQ0099 | 112.5 | RST | -75.6388 | 4.5342 | CALARCÁ | CR 23 45 03 | 208-24- | EDEQ | C-0189 | 37193005
30679763 | CAUQ0134 | 15 | RT | -75.6328 | 4.5326 | CALARCÁ | BRR LOS TANQUES FC VILLA FALLA | 208-24- | EDEQ | S-996 | 30679620
30679764 | CARP0662 | 15 | RT | -75.6156 | 4.5447 | CALARCÁ | VR CASTILLO FC LOS ALPES | 208-24- | PARTICULAR | S-989 | 30679638
30679765 | CAUN0361 | 150 | RST | -75.6392 | 4.5301 | CALARCÁ | CRA 23 # 39-22/24 | 208-24- | PARTICULAR | S-2177 | 30679639
30679766 | CARN0769 | 45 | RST | -75.6365 | 4.5415 | CALARCÁ | VR PRADERA ALTA FCA BUENAVISTA | 208-24- | PARTICULAR | S-289 | 43122678
30679767 | CARP0663 | 45 | RST | -75.6165 | 4.5452 | CALARCÁ | VR EL CASTILLO | 208-24- | PARTICULAR | S-987 | 30679619
30679768 | CAUP0311 | 45 | RST | -75.6422 | 4.5344 | CALARCÁ | ENSEGUIDA ESTADIO | 208-24- | PARTICULAR | C-0189 | 37193005
30679769 | CAUP0318 | 75 | RST | -75.6425 | 4.5349 | CALARCÁ | INSTITUTO TEC DE CALARCA | 208-24- | PARTICULAR | C-0189 | 37193005
30679770 | CAUQ0084 | 150 | RST | -75.6397 | 4.5328 | CALARCÁ | CL 43 CR 24 | 208-24- | EDEQ | C-0189 | 37193005
30679772 | CAUQ0156 | 50 | RT | -75.6365 | 4.5276 | CALARCÁ | CL 37 17 57 | 208-24- | EDEQ | S-1185 | 30679625
30679774 | CAUN0350 | 50 | RS | -75.6352 | 4.5242 | CALARCÁ | URB EL RECUERDO | 208-24- | EDEQ | S-1185 | 30679625
30679775 | CARQ0174 | 30 | RST | -75.6325 | 4.5228 | CALARCÁ | VR PRIMAVERA FC ORISABA 2 | 208-24- | EDEQ | S-297 | 30679629
30679776 | CAUQ0080 | 112.5 | RST | -75.6391 | 4.5334 | CALARCÁ | CR 24 44 LOTE | 208-24- | EDEQ | C-0189 | 37193005
30679777 | CARQ0437 | 30 | RST | -75.6342 | 4.5397 | CALARCÁ | VR PRADERA ALTA FC VL MILENA | 208-24- | EDEQ | SR-0009 | 30679622
30679778 | CAUQ0140 | 15 | RST | -75.6367 | 4.531 | CALARCÁ | CR 19 42 EQ COMANDO POLICIA CALARCA | 208-24- | EDEQ | C-0709 | 39590363
30679779 | CAUQ0091 | 50 | RT | -75.639 | 4.5318 | CALARCÁ | CL 42 22 46 CAMARA | 208-24- | EDEQ | C-0709 | 39590363
30679780 | CAUP0104 | 75 | RT | -75.6374 | 4.5365 | CALARCÁ | CR 25 25 47 CON LOS ZAGUANES | 208-24- | EDEQ | S-290 | 30679614
30679781 | CAUQ0151 | 37.5 | RT | -75.6359 | 4.5243 | CALARCÁ | BA LAS AGUAS POLIDEPORTIVOS | 208-24- | EDEQ | S-1185 | 30679625
30679782 | CAUQ0125 | 75 | RT | -75.6403 | 4.5404 | CALARCÁ | BA GAITAN MZ 0 CS 1 | 208-24- | EDEQ | S-1157 | 30679633
30679783 | CAUQ0168 | 75 | RST | -75.6384 | 4.5278 | CALARCÁ | CR 20 36 60 | 208-24- | EDEQ | S-294 | 30679636
30679784 | CARQ0169 | 25 | RT | -75.622 | 4.5262 | CALARCÁ | FC LA ESPERANZA | 208-24- | EDEQ | S-1817 | 30679628
30679785 | CAUP0291 | 75 | RST | -75.6403 | 4.5327 | CALARCÁ | CR 25 42 45 | 208-24- | PARTICULAR | C-0189 | 37193005
30679788 | CARN0804 | 30 | RST | -75.6365 | 4.5342 | CALARCÁ | VDA CHAGUALA ANTENA CLARO | 208-24- | PARTICULAR | S-792 | 30679616
30679789 | CARQ0473 | 15 | RS | -75.6279 | 4.5425 | CALARCÁ | VR LA PRADERA ESC LA PRADERA | 208-24- | EDEQ | SR-0009 | 30679622
30679790 | CAUP0090 | 37.5 | ST | -75.6396 | 4.5324 | CALARCÁ | CR 24 42 37 | 208-24- | PARTICULAR | C-0189 | 37193005
30679791 | CAUP0141 | 75 | RS | -75.6372 | 4.5308 | CALARCÁ | CR 20 41 26 ED EL CACIQUE | 208-24- | PARTICULAR | C-0709 | 39590363
30679795 | CARP0291 | 5 | RS | -75.5758 | 4.4817 | CALARCÁ | VDA EL TUNEL FCA HONDURAS | 208-24- | EDEQ | SR-0002 | 30679637
30679797 | CAUQ0078 | 25 | RS | -75.6417 | 4.5343 | CALARCÁ | URB BOMBEROS MZ 1 CS 11 | 208-24- | EDEQ | C-0189 | 37193005
30679798 | CARQ0159 | 50 | TR | -75.6296 | 4.5238 | CALARCÁ | VR LA PRIMAVERA | 208-24- | EDEQ | S-297 | 30679629
30679800 | CAUQ0117 | 150 | RST | -75.6377 | 4.5395 | CALARCÁ | CR 26 50 17 | 208-24- | EDEQ | S-289 | 43122678
30679801 | CAUQ0138 | 50 | RS | -75.6348 | 4.5318 | CALARCÁ | CL 44 16 76 FTE | 208-24- | EDEQ | S-1146 | 30679621
30679802 | CAUQ0137 | 50 | RT | -75.6353 | 4.5304 | CALARCÁ | CR 17 41 63 | 208-24- | EDEQ | C-0709 | 39590363
30679803 | CAUQ0324 | 112.5 | RST | -75.6344 | 4.5236 | CALARCÁ | CL 31A 12 59 VL ITALIA | 208-24- | EDEQ | S-297 | 30679629
30679804 | CARP0170 | 30 | RST | -75.6223 | 4.5269 | CALARCÁ | FC LA ESPERANZA | 208-24- | PARTICULAR | S-1817 | 30679628
30679805 | CAUQ0079 | 37.5 | RT | -75.641 | 4.5344 | CALARCÁ | URB BOMBEROS MZ A CS 2 | 208-24- | EDEQ | C-0189 | 37193005
30679806 | CAUQ0126 | 112.5 | RST | -75.6399 | 4.5408 | CALARCÁ | BA GAITAN MZ U CS 1 | 208-24- | EDEQ | S-1157 | 30679633
30679808 | CAUQ0150 | 75 | RST | -75.634 | 4.5221 | CALARCÁ | BA MANANTIALES MZ E CS 1 | 208-24- | EDEQ | S-297 | 30679629
30679810 | CARQ0417 | 25 | RS | -75.6293 | 4.5334 | CALARCÁ | VR TANQUES FC MARIA CRISTINA | 208-24- | EDEQ | S-1818 | 30679631
30679811 | CAUQ0101 | 75 | RST | -75.6394 | 4.535 | CALARCÁ | CRA 25 CALL 46 ESQUINA | 208-24- | EDEQ | C-0189 | 37193005
30679812 | SARQ0204 | 25 | TN | -75.616 | 4.544 | CALARCÁ | VDA CASTILLO CERRO EL CASTILLO | 208-24- | EDEQ | S-989 | 30679638
30679813 | CAUQ0158 | 50 | RT | -75.6377 | 4.5299 | CALARCÁ | AV EL CACIQUE 40 02 | 208-24- | EDEQ | C-0709 | 39590363
30679814 | CARP0472 | 30 | RST | -75.6269 | 4.5384 | CALARCÁ | VDA LA PRADERA FCA LA CALABRIA | 208-24- | PARTICULAR | SR-0009 | 30679622
30679815 | CARQ0715 | 25 | RS | -75.627 | 4.5432 | CALARCÁ | VR PRADERA ALTA FC ESTANCIA | 208-24- | EDEQ | S-990 | 30679624
30692304 | QURP0358 | 112.5 | RST | -75.7848 | 4.6375 | QUIMBAYA | VR JAZMIN FC CORCEGA | 304-26- | PARTICULAR | S-1853 | 39938526
30692305 | QURQ0310 | 15 | RST | -75.751 | 4.6303 | QUIMBAYA | VR MESA BAJA FC VL LAURA | 304-26- | EDEQ | S-973 | 30692223
30692306 | QURQ0378 | 75 | RST | -75.8049 | 4.6522 | QUIMBAYA | VR ISTMO FC EL CAIMO | 304-26- | EDEQ | S-783 | 30692235
30692307 | QURQ0388 | 15 | RST | -75.8168 | 4.6498 | QUIMBAYA | VR EL JAZMIN ESC EL JAZMIN | 304-26- | EDEQ | S-750 | 30692227
30692309 | QURP0393 | 20 | RST | -75.8291 | 4.6424 | QUIMBAYA | VR EL JAZMIN FC EL REFLEJO | 304-26- | PARTICULAR | S-2120 | 30692240
30692312 | QURQ0394 | 5 | ST | -75.8087 | 4.6412 | QUIMBAYA | VR EL ISTMO FC LA PALMERA | 304-26- | EDEQ | SR-0022 | 30692228
30692313 | QURP0371 | 20 | RST | -75.7957 | 4.6538 | QUIMBAYA | VR ISTMO FC CHIUAUA | 304-26- | PARTICULAR | S-783 | 30692235
30692314 | QURQ0383 | 5 | ST | -75.8217 | 4.6558 | QUIMBAYA | VR ISTMO FC LA MARACUYA | 304-26- | EDEQ | S-1956 | 30692237
30692316 | QURQ0062 | 15 | ST | -75.7987 | 4.642 | QUIMBAYA | VR JAZMIN FC GRANITO DE ORO | 304-26- | EDEQ | S-750 | 30692227
30692319 | QURQ0478 | 15 | RST | -75.8073 | 4.645 | QUIMBAYA | VR JAZMIN FC HOLANDA | 304-26- | EDEQ | S-750 | 30692227
30692321 | QURP0363 | 5 | TN | -75.7872 | 4.6414 | QUIMBAYA | FC PORTADA EL JARDIN | 304-26- | PARTICULAR | S-786 | 30692232
30692323 | QURP0376 | 15 | RST | -75.8086 | 4.6489 | QUIMBAYA | VR ISTMO FC BUENOS AIRES | 304-26- | EDEQ | S-783 | 30692235
30692324 | QURP0309 | 15 | RST | -75.7542 | 4.632 | QUIMBAYA | VR MESA BAJA FC BETANIA | 304-26- | PARTICULAR | S-973 | 30692223
30692326 | QURQ0342 | 15 | RT | -75.7683 | 4.6504 | QUIMBAYA | VR ARAUCA FC LA MASCOTA | 304-26- | EDEQ | S-2078 | 30692241
30692327 | QURP0364 | 30 | RST | -75.7913 | 4.6414 | QUIMBAYA | FC CAMPO ALEGRE | 304-26- | PARTICULAR | S-786 | 30692232
30692328 | QURN0632 | 5 | RN | -75.77 | 4.6463 | QUIMBAYA | FCA LA CABAÑITA VDA ARAUCA | 304-26- | EDEQ | S-2078 | 30692241
30692329 | QURP0356 | 10 | ST | -75.7834 | 4.6412 | QUIMBAYA | VR JAZMIN FC MALABAR | 304-26- | PARTICULAR | S-786 | 30692232
30692330 | QURQ0327 | 15 | RST | -75.7595 | 4.6482 | QUIMBAYA | VR ARAUCA FC SAN NICOLAS | 304-26- | EDEQ | C-0217 | 30692221
30692331 | QURP0317 | 45 | RST | -75.8181 | 4.6492 | QUIMBAYA | VR EL JAZMIN FC EL CARMEN | 304-26- | PARTICULAR | S-2120 | 30692240
30692334 | QURP0336 | 15 | RST | -75.7727 | 4.6303 | QUIMBAYA | VR JAZMIN FC EL VERGEL | 304-26- | EDEQ | R-037 | 30692242
30692335 | QURP0362 | 10 | TS | -75.7888 | 4.633 | QUIMBAYA | VR COROZAL FC EL BOSQUE | 304-26- | EDEQ | S-974 | 30692230
30692336 | QURQ0380 | 5 | TN | -75.8083 | 4.6527 | QUIMBAYA | VR GUAYMARAL FC GIBRALTAR | 304-26- | EDEQ | S-1956 | 30692237
30692337 | QURQ0349 | 50 | ST | -75.7771 | 4.6527 | QUIMBAYA | VR ARAUCA FC ESPERANZA | 304-26- | EDEQ | S-1111 | 30692234
30692338 | QURQ0390 | 30 | RST | -75.8241 | 4.6485 | QUIMBAYA | VR EL JAZMIN FC EL DANUBIO | 304-26- | EDEQ | S-2120 | 30692240
30692339 | QURN0641 | 30 | RST | -75.772 | 4.6426 | QUIMBAYA | VDA ARAUCA FCA LA RUBIELA | 304-26- | PARTICULAR | S-785 | 30692236
30692257 | QURP0396 | 30 | RST | -75.817 | 4.6372 | QUIMBAYA | VR EL ISTMO FC LA SUIZA | 304-26- | PARTICULAR | SR-0022 | 30692228
30692258 | QURN0644 | 15 | RST | -75.7515 | 4.6456 | QUIMBAYA | VDA MESA BAJA FCA VILLA HERMOSA | 304-26- | EDEQ | C-0217 | 30692221
30692260 | QURQ0343 | 10 | RN | -75.7647 | 4.6464 | QUIMBAYA | VR ARAUCA FC LA MONTAÑA | 304-26- | EDEQ | S-2078 | 30692241
30692262 | QURP0323 | 25 | ST | -75.7549 | 4.6413 | QUIMBAYA | ROSA VALLE | 304-26- | PARTICULAR | S-1845 | 30692231
30692263 | QURQ0329 | 25 | RS | -75.763 | 4.6415 | QUIMBAYA | VR MESA BAJA FC EL BILLAR | 304-26- | EDEQ | C-0217 | 30692221
30692264 | QURP0361 | 15 | RT | -75.7976 | 4.6389 | QUIMBAYA | VR COROZAL FC PLANCHON | 304-26- | PARTICULAR | S-974 | 30692230
30692265 | QURP0375 | 10 | RN | -75.788 | 4.6458 | QUIMBAYA | VR ISTMO FC LA TEBAIDITA | 304-26- | PARTICULAR | S-783 | 30692235
30692266 | QURQ0314 | 10 | ST | -75.7532 | 4.6359 | QUIMBAYA | MESA BAJA FC MACADAMIA | 304-26- | EDEQ | C-0073 | 30692222
30692268 | QURP0354 | 30 | RST | -75.7778 | 4.6345 | QUIMBAYA | FC LA SICILIA | 304-26- | PARTICULAR | S-786 | 30692232
30692269 | QURQ0331 | 112.5 | RST | -75.7699 | 4.6387 | QUIMBAYA | VR MESA BAJA FC BRASILIA | 304-26- | EDEQ | C-0217 | 30692221
30692270 | QURQ0391 | 50 | RT | -75.8259 | 4.6477 | QUIMBAYA | VR EL JAZMIN FC CALATRAVA | 304-26- | EDEQ | S-2120 | 30692240
30692272 | QURQ0400 | 5 | ST | -75.8241 | 4.6415 | QUIMBAYA | VEREDA EL ITSMO FCA EL TEJAR | 304-26- | EDEQ | SR-0022 | 30692228
30692273 | QURP0325 | 30 | RST | -75.7543 | 4.6493 | QUIMBAYA | VR MESA BAJA CS BLANCA | 304-26- | PARTICULAR | S-2418 | 43311937
30692274 | QURQ0360 | 15 | ST | -75.7722 | 4.6523 | QUIMBAYA | VR ARAUCA FC LA ESCUADRA | 304-26- | EDEQ | S-1111 | 30692234
30692279 | QURP0373 | 30 | RST | -75.7991 | 4.6577 | QUIMBAYA | VR ISTMO FC LA MELISA | 304-26- | PARTICULAR | S-783 | 30692235
30692280 | QURN0648 | 75 | RST | -75.8058 | 4.639 | QUIMBAYA | FCA EL FORTIN VDA EL JAZMIN | 304-26- | PARTICULAR | S-2271 | 30692233
30692284 | QURQ0367 | 25 | RN | -75.8039 | 4.6436 | QUIMBAYA | VR ISTMO FC SANTA CRUZ DE PALMA | 304-26- | EDEQ | S-750 | 30692227
30692286 | QURQ0344 | 10 | RN | -75.7687 | 4.6479 | QUIMBAYA | FC LA CABAÑITA VDA ARAUCA | 304-26- | EDEQ | S-2078 | 30692241
30692287 | QURP0355 | 30 | RST | -75.782 | 4.64 | QUIMBAYA | FC EL ROSARIO | 304-26- | PARTICULAR | S-786 | 30692232
30692289 | QURP0366 | 15 | ST | -75.7987 | 4.642 | QUIMBAYA | VR JAZMIN FC PUERTA NEGRA | 304-26- | PARTICULAR | S-750 | 30692227
30692293 | QURP0351 | 15 | RST | -75.789 | 4.657 | QUIMBAYA | VR ARAUCA FC LA TEBAIDA | 304-26- | EDEQ | S-1111 | 30692234
30692294 | QURQ0395 | 25 | ST | -75.816 | 4.6392 | QUIMBAYA | EL BIGOTE | 304-26- | EDEQ | SR-0022 | 30692228
30692295 | QURQ0389 | 25 | RT | -75.8191 | 4.6487 | QUIMBAYA | VR EL JAZMIN FC LA VIOLETA | 304-26- | EDEQ | S-2120 | 30692240
30692296 | QURQ0386 | 15 | RST | -75.8116 | 4.6487 | QUIMBAYA | VR EL JAZMIN FC SAN JOAQUIN | 304-26- | EDEQ | S-750 | 30692227
30692297 | QURN0630 | 5 | ST | -75.7975 | 4.6501 | QUIMBAYA | VR JAZMIN FC LA ISABELA | 304-26- | EDEQ | S-783 | 30692235
30692298 | QURP0324 | 30 | RST | -75.7538 | 4.6475 | QUIMBAYA | VR MESA BAJA LA ESPERANZA | 304-26- | PARTICULAR | S-2418 | 43311937
30692301 | QURP0560 | 45 | RST | -75.8168 | 4.6497 | QUIMBAYA | VR JAZMIN FC ARBOLEDA | 304-26- | PARTICULAR | S-750 | 30692227
30689300 | ARRP0371 | 25 | RT | -75.7075 | 4.48 | ARMENIA | VR CAIMO FC LA TRADICION | 205-22- | PARTICULAR | S-353 | 30689150
30689301 | ARRP0312 | 225 | RST | -75.7051 | 4.4877 | ARMENIA | KMT 4 ZONA IND. EL CAIMO - EL CAIMO | 205-22- | PARTICULAR | S-2359 | 39977321
30689302 | ARRQ0610 | 25 | RT | -75.7167 | 4.4939 | ARMENIA | VR MARMATO RAMAL LA PALOMA FC LA PALMA 2 | 205-22- | EDEQ | S-2048 | 30689132
30689213 | ARRP0386 | 25 | RT | -75.7134 | 4.4729 | ARMENIA | FC VL IRENE VDA EL CAIMO | 205-22- | PARTICULAR | R-048 | 30689162
30689214 | ARRQ0354 | 37.5 | RT | -75.7421 | 4.4691 | ARMENIA | FC EL PLACER VDA MURILLO | 205-22- | EDEQ | S-1545 | 30689149
30689215 | ARRQ0644 | 25 | SN | -75.7124 | 4.4944 | ARMENIA | VR MARMATO RAMAL LA PALOMA FC SAN FERNANDO | 205-22- | EDEQ | S-431 | 30689148
30689216 | ARRP0768 | 112.5 | RST | -75.7304 | 4.47 | ARMENIA | COND.PONTEVEDRA VDA GOLCONDA | 205-22- | PARTICULAR | S-1769 | 30689139
30689218 | ARRP0362 | 75 | RST | -75.7046 | 4.4869 | ARMENIA | VR EL CAIMO SC INDUSTRIAL | 205-22- | PARTICULAR | C-0418 | 30689125
30689219 | ARRQ0356 | 30 | RST | -75.7488 | 4.4657 | ARMENIA | VR MARMATO FC LA ESTRELLITA | 205-22- | EDEQ | S-1546 | 30689144
30689220 | ARRP0380 | 15 | ST | -75.7136 | 4.4687 | ARMENIA | FC ALEJANDRIA VDA EL CAIMO | 205-22- | PARTICULAR | S-346 | 30689131
30689221 | ARRP0742 | 30 | RST | -75.7279 | 4.4673 | ARMENIA | VR GOLCONDA COND VERDAL | 205-22- | PARTICULAR | C-0298 | 30689127
30689222 | ARRP0403 | 15 | RT | -75.7313 | 4.4643 | ARMENIA | FC LA ISLANDIA VDA GOLCONDA | 205-22- | PARTICULAR | C-0298 | 30689127
30689223 | ARRP0387 | 10 | RT | -75.7139 | 4.4729 | ARMENIA | FC EL DIAMANTE VDA EL CAIMO | 205-22- | PARTICULAR | R-048 | 30689162
30689224 | ARRP0373 | 30 | RST | -75.7086 | 4.4774 | ARMENIA | VDA EL CAIMO FCAS EL COFRE Y SN JERONIMO | 205-22- | EDEQ | S-1284 | 30689130
30689225 | ARRQ0345 | 30 | RST | -75.7215 | 4.4856 | ARMENIA | VR MARMATO FC GUAYACANES | 205-22- | EDEQ | S-431 | 30689148
30689226 | ARRP0350 | 10 | RT | -75.7318 | 4.478 | ARMENIA | FC LA TAÑA VDA MARMATO | 205-22- | PARTICULAR | S-1544 | 30689159
30689228 | ARRQ0527 | 15 | RT | -75.7119 | 4.4736 | ARMENIA | BA ARENALES | 205-22- | EDEQ | R-048 | 30689162
30689229 | ARRP0347 | 45 | RST | -75.7274 | 4.4814 | ARMENIA | FC LA TEXALIA VDA MARMATO | 205-22- | PARTICULAR | S-1544 | 30689159
30689230 | ARRP0329 | 15 | RT | -75.696 | 4.4962 | ARMENIA | FCA LISBOA VDA SAN PEDRO | 205-22- | PARTICULAR | S-356 | 30689133
30689231 | ARRP0365 | 20 | RST | -75.7076 | 4.4853 | ARMENIA | FC LA VELGICA VDA MARMATO | 205-22- | PARTICULAR | S-353 | 30689150
30689232 | ARRP0358 | 30 | RST | -75.7528 | 4.4662 | ARMENIA | FC LA ESTRELLA VDA EL EDEN | 205-22- | EDEQ | S-1546 | 30689144
30689234 | ARRQ0333 | 75 | RST | -75.7021 | 4.4923 | ARMENIA | VR SAN PEDRO VIA AL CAIMO | 205-22- | EDEQ | S-356 | 30689133
30689235 | ARRP0619 | 37.5 | RT | -75.719 | 4.4915 | ARMENIA | VR MARMATO RAMAL LA PALOMA FC PRIMAVERA | 205-22- | PARTICULAR | S-2048 | 30689132
30689236 | ARRN0894 | 45 | RST | -75.7052 | 4.488 | ARMENIA | CAFE QUINDIO VDA EL CAIMO | 205-22- | PARTICULAR | S-2359 | 39977321
30689237 | ARRP0413 | 75 | RST | -75.7458 | 4.4619 | ARMENIA | FC MONTE LIMAR VDA GOLCONDA | 205-22- | PARTICULAR | C-0298 | 30689127
30689238 | ARRP0400 | 75 | RST | -75.7333 | 4.4734 | ARMENIA | VR GOLCONDA FC EL BROCHE | 205-22- | PARTICULAR | S-1847 | 30689145
30689239 | ARRP0635 | 75 | RST | -75.7122 | 4.471 | ARMENIA | URB EL BOSQUE VDA EL CAIMO | 205-22- | PARTICULAR | S-347 | 30689156
30689240 | ARRP0611 | 37.5 | RS | -75.7115 | 4.4713 | ARMENIA | CENTRO DE SALUD EL CAIMO | 205-22- | PARTICULAR | S-1284 | 30689130
30689241 | ARRP0759 | 45 | RST | -75.7112 | 4.477 | ARMENIA | VR CAIMO CONJT. CAMPESTRE LA CECILIA | 205-22- | PARTICULAR | S-1203 | 30689141
30689242 | ARRP0334 | 15 | RT | -75.7021 | 4.4923 | ARMENIA | VR SAN PEDRO VIA AL CAIMO | 205-22- | PARTICULAR | S-356 | 30689133
30689243 | ARRP0363 | 30 | RST | -75.705 | 4.4861 | ARMENIA | VR CAIMO INVERSIONES FAYAD | 205-22- | PARTICULAR | C-0418 | 30689125
30689245 | ARRP0606 | 75 | RST | -75.7113 | 4.473 | ARMENIA | URB PORTAL CAIMO VDA EL CAIMO | 205-22- | PARTICULAR | S-1284 | 30689130
30689246 | ARRP0409 | 30 | RST | -75.7368 | 4.4566 | ARMENIA | FC GOLCONDA VDA GOLCONDA | 205-22- | PARTICULAR | S-2140 | 30689155
30689247 | ARRQ0349 | 25 | TN | -75.7317 | 4.4783 | ARMENIA | VDA MARMATO FCA LAS DELICIAS | 205-22- | EDEQ | S-1544 | 30689159
30689248 | ARRQ0340 | 25 | SN | -75.7134 | 4.4966 | ARMENIA | VR MARMATO RAMAL LA PALOMA FC SAN JORGE | 205-22- | EDEQ | S-431 | 30689148
30689249 | ARRP0410 | 15 | RS | -75.7389 | 4.4556 | ARMENIA | FC EL OCASO VDA GOLCONDA | 205-22- | PARTICULAR | S-2140 | 30689155
30689250 | ARRP0620 | 15 | RT | -75.7249 | 4.4865 | ARMENIA | VR MARMATO FC LA PALMERA | 205-22- | PARTICULAR | S-431 | 30689148
30689251 | ARRP0392 | 45 | RST | -75.7156 | 4.4794 | ARMENIA | FC ISABELA VDA MARMATO | 205-22- | PARTICULAR | S-352 | 30689154
30689252 | ARRP0754 | 225 | RST | -75.7061 | 4.4844 | ARMENIA | VDA CAIMO BODEGA IBG KM 4 | 205-22- | PARTICULAR | S-353 | 30689150
30689254 | ARRP0479 | 75 | RST | -75.7105 | 4.473 | ARMENIA | COL SAN LUIS REY VDA EL CAIMO | 205-22- | PARTICULAR | S-1284 | 30689130
30689255 | ARRN0868 | 225 | RST | -75.7296 | 4.4665 | ARMENIA | VR CAIMO CASAS DE CAMPO ANANDA | 205-22- | EDEQ | C-0298 | 30689127
30689258 | ARRQ0399 | 25 | RT | -75.7329 | 4.4715 | ARMENIA | VR GOLCONDA FC LAS PALMAS | 205-22- | EDEQ | S-1847 | 30689145
30689259 | ARRQ0344 | 30 | RST | -75.7116 | 4.4855 | ARMENIA | VR MARMATO RAMAL LA PALOMA FC LA REPRESA | 205-22- | EDEQ | S-1527 | 30689135
30689260 | ARRN0821 | 5 | RT | -75.7143 | 4.4835 | ARMENIA | VR MARMATO FC EL BERLIN | 205-22- | EDEQ | S-1527 | 30689135
30689261 | ARRP0529 | 75 | RST | -75.7112 | 4.472 | ARMENIA | ANCIANATO EL CAIMO | 205-22- | EDEQ | S-1284 | 30689130
30689262 | ARRP0415 | 20 | RST | -75.7486 | 4.4579 | ARMENIA | FC CRISTALES VDA EL EDEN | 205-22- | PARTICULAR | C-0298 | 30689127
30689264 | ARRP0383 | 30 | RST | -75.7234 | 4.4662 | ARMENIA | FC LA MORELIA VDA EL CAIMO | 205-22- | PARTICULAR | S-739 | 30689158
30689265 | ARRP0646 | 75 | RST | -75.7126 | 4.4713 | ARMENIA | URB EL BOSQUE VDA EL CAIMO | 205-22- | PARTICULAR | S-347 | 30689156
30689266 | ARRQ0372 | 15 | RST | -75.7114 | 4.4795 | ARMENIA | VR CAIMO FC SAN GERONIMO | 205-22- | EDEQ | S-1284 | 30689130
30689267 | ARRN0887 | 75 | RST | -75.7305 | 4.4658 | ARMENIA | KM 2.2 VIA ARMENIA EL CAIMO CND PORTOFINO | 205-22- | EDEQ | S-2198 | 30689134
30689268 | ARRP0342 | 20 | RST | -75.7129 | 4.4921 | ARMENIA | VR MARMATO FC EL SILENCIO | 205-22- | PARTICULAR | S-431 | 30689148
30689269 | ARRP0617 | 15 | RST | -75.7126 | 4.4716 | ARMENIA | CHALET NORMANDIA VDA EL CAIMO | 205-22- | EDEQ | S-1284 | 30689130
30689270 | ARRP0335 | 30 | RST | -75.7036 | 4.4901 | ARMENIA | FCA PRAGA VDA SAN PEDRO | 205-22- | PARTICULAR | C-0418 | 30689125
30689271 | ARRP0331 | 15 | ST | -75.7038 | 4.496 | ARMENIA | FCA MORELIA VDA SAN PEDRO | 205-22- | PARTICULAR | S-2122 | 30689138
30689272 | ARRQ0402 | 30 | RST | -75.7291 | 4.4665 | ARMENIA | VR GOLCONDA FC LA GRECIA | 205-22- | EDEQ | C-0298 | 30689127
30689274 | ARRQ0338 | 15 | RST | -75.7092 | 4.4965 | ARMENIA | VR MARMATO FC EL PRIVILEGIO | 205-22- | EDEQ | S-430 | 46208913
30689276 | ARRP0781 | 15 | RT | -75.7093 | 4.4957 | ARMENIA | VR CAIMO FC PORVENIR | 205-22- | PARTICULAR | S-430 | 46208913
30689277 | ARRN0843 | 45 | RST | -75.7131 | 4.4839 | ARMENIA | VR MARMATO FC LA LINDA MI POLLO | 205-22- | PARTICULAR | S-1235 | 30689142
30689278 | ARRP0638 | 5 | ST | -75.7385 | 4.4638 | ARMENIA | VR GOLCONDA FC LA ESPAÑOLA | 205-22- | EDEQ | S-1118 | 31314915
30689279 | ARRQ0378 | 30 | RST | -75.7193 | 4.49 | ARMENIA | VR MARMATO FC LA PRINCESA | 205-22- | EDEQ | S-2048 | 30689132
30689280 | ARRP0384 | 20 | RST | -75.7166 | 4.4657 | ARMENIA | FC EL RANCHO VDA EL CAIMO | 205-22- | PARTICULAR | S-739 | 30689158
30689281 | ARRQ0369 | 5 | RN | -75.7067 | 4.482 | ARMENIA | VR CAIMO FC TESORITO | 205-22- | EDEQ | S-353 | 30689150
30689282 | ARRQ0570 | 75 | RST | -75.7039 | 4.4877 | ARMENIA | VR EL CAIMO CD NUEVO HORIZONTE | 205-22- | EDEQ | C-0418 | 30689125
30689283 | ARRP0391 | 30 | RST | -75.7209 | 4.479 | ARMENIA | FC MONTPELLIER VDA MARMATO | 205-22- | PARTICULAR | S-352 | 30689154
30689284 | ARRP0621 | 412.5 | RST | -75.7172 | 4.485 | ARMENIA | VR MARMATO FC COREA | 205-22- | PARTICULAR | S-1537 | 30689151
30689285 | ARRQ0337 | 25 | RS | -75.707 | 4.4918 | ARMENIA | VR MARMATO FC LA CORDOBA | 205-22- | EDEQ | S-431 | 30689148
30689286 | ARRP0405 | 30 | RST | -75.7387 | 4.4631 | ARMENIA | FC LA ITALIA VDA GOLCONDA | 205-22- | PARTICULAR | S-1118 | 31314915
30689287 | ARRP0643 | 15 | RT | -75.7086 | 4.492 | ARMENIA | VR MARMATO FC LA UNION | 205-22- | PARTICULAR | S-430 | 46208913
30689288 | ARRP0675 | 15 | ST | -75.7523 | 4.4666 | ARMENIA | FCA LA ESTRELLA VDA MARMATO | 205-22- | PARTICULAR | S-1546 | 30689144
30689289 | ARRP0752 | 15 | RT | -75.7106 | 4.4716 | ARMENIA | VR CAIMO FC EL BOSQUE COLOM-MOVIL | 205-22- | PARTICULAR | S-1285 | 30689136
30689290 | ARRP0733 | 75 | RST | -75.713 | 4.4716 | ARMENIA | COND EL BOSQUE VDA EL CAIMO | 205-22- | PARTICULAR | S-347 | 30689156
30689291 | ARRQ0346 | 45 | RST | -75.7252 | 4.4833 | ARMENIA | ESC ATANASIO GIRARDOT VDA MARAMATO | 205-22- | EDEQ | S-1544 | 30689159
30689292 | ARRP0650 | 25 | RS | -75.7515 | 4.4669 | ARMENIA | FC SAN JUAN VDA GOLCONDA | 205-22- | PARTICULAR | S-1594 | 30689146
30689293 | ARRP0749 | 112.5 | RST | -75.7282 | 4.4692 | ARMENIA | VR CAIMO COND PONTEVEDRA | 205-22- | PARTICULAR | S-1769 | 30689139
30689295 | ARRP0566 | 75 | RST | -75.714 | 4.4677 | ARMENIA | FC EL BOSQUE VDA EL CAIMO | 205-22- | PARTICULAR | S-346 | 30689131
30689296 | ARRP0330 | 15 | RST | -75.6996 | 4.4936 | ARMENIA | VR SAN PEDRO FC SAN PEDRO | 205-22- | EDEQ | S-356 | 30689133
30689298 | ARRQ0395 | 30 | RST | -75.7196 | 4.4726 | ARMENIA | URB VL ALEXANDRA VDA EL CAIMO | 205-22- | EDEQ | R-048 | 30689162
30689299 | ARRP0408 | 75 | RST | -75.7404 | 4.4646 | ARMENIA | FC ALCARRANZA VDA GOLCONDA | 205-22- | EDEQ | S-1118 | 31314915
30689163 | ARRP0336 | 10 | RN | -75.7044 | 4.493 | ARMENIA | FC VILLA GLORIA VDA SAN PEDRO | 205-22- | PARTICULAR | S-431 | 30689148
30689165 | ARRP0390 | 30 | RST | -75.7199 | 4.4765 | ARMENIA | VR GOLCONDA FC BETICIA | 205-22- | EDEQ | S-352 | 30689154
30689166 | ARRP0414 | 15 | RT | -75.7427 | 4.4536 | ARMENIA | VDA GOLCONDA FCA GOLCONDA | 205-22- | PARTICULAR | S-2141 | 30689153
30689167 | ARRQ0739 | 45 | RST | -75.7061 | 4.4844 | ARMENIA | VR CAIMO BDGAS EL SAMAN | 205-22- | EDEQ | S-353 | 30689150
30689168 | ARRP0412 | 15 | ST | -75.7433 | 4.4599 | ARMENIA | FC MARGARITAS VDA GOLCONDA | 205-22- | PARTICULAR | C-0298 | 30689127
30689169 | ARRP0411 | 30 | RST | -75.7426 | 4.4582 | ARMENIA | FC LA FRANCIA VDA GOLCONDA | 205-22- | PARTICULAR | C-0298 | 30689127
30689170 | ARRQ0381 | 30 | RST | -75.7162 | 4.4686 | ARMENIA | FC LA ESPERANZA VDA EL CAIMO | 205-22- | EDEQ | S-346 | 30689131
30689171 | ARRP0389 | 112.5 | RST | -75.7182 | 4.4745 | ARMENIA | ASERRIO LA LUISA | 205-22- | PARTICULAR | S-352 | 30689154
30689173 | ARRP0361 | 15 | RST | -75.7073 | 4.4888 | ARMENIA | VDA MARMATO FCA SAN PEDRO | 205-22- | EDEQ | S-2242 | 30689143
30689174 | ARRP0734 | 25 | RT | -75.724 | 4.4873 | ARMENIA | VR MARMATO FC AMERICAS | 205-22- | PARTICULAR | S-431 | 30689148
30689175 | ARRQ0794 | 15 | RT | -75.7431 | 4.4682 | ARMENIA | VR MARMATO FC EL PARAISO | 205-22- | EDEQ | S-1545 | 30689149
30689176 | ARRQ0416 | 30 | RST | -75.7498 | 4.4553 | ARMENIA | FC TESORITO VDA EL EDEN | 205-22- | EDEQ | C-0298 | 30689127
30689177 | ARRQ0396 | 37.5 | RT | -75.7232 | 4.4703 | ARMENIA | VR CAIMO AFT COL POLICIA | 205-22- | EDEQ | R-048 | 30689162
30689179 | ARRP0375 | 15 | RST | -75.7141 | 4.4757 | ARMENIA | FC EL COFRE VDA EL CAIMO | 205-22- | PARTICULAR | S-1284 | 30689130
30689180 | ARRP0779 | 30 | RST | -75.7263 | 4.4693 | ARMENIA | VR CAIMO URB VILLA INES | 205-22- | PARTICULAR | R-048 | 30689162
30689181 | ARRP0406 | 15 | ST | -75.7374 | 4.464 | ARMENIA | FC SAN FRANCISCO VDA GOLCONDA | 205-22- | PARTICULAR | S-1118 | 31314915
30689182 | ARRN0895 | 30 | RST | -75.7152 | 4.4712 | ARMENIA | LINDARAJA VILLAS CLUB | 205-22- | EDEQ | S-2130 | 30689157
30689183 | ARRQ0355 | 30 | RST | -75.7446 | 4.4669 | ARMENIA | VR MARMATO FC LA ZULIA | 205-22- | EDEQ | S-1545 | 30689149
30689184 | ARRP0569 | 15 | RT | -75.7115 | 4.4711 | ARMENIA | CENTRO DE SALUD EL CAIMO | 205-22- | PARTICULAR | S-346 | 30689131
30689185 | ARRP0385 | 15 | RT | -75.7128 | 4.473 | ARMENIA | FC LA VIRGINIA VDA EL CAIMO | 205-22- | PARTICULAR | R-048 | 30689162
30689186 | ARRP0394 | 45 | RST | -75.72 | 4.4724 | ARMENIA | URB VL ALEXANDRA VDA MARMATO | 205-22- | PARTICULAR | R-048 | 30689162
30689187 | ARRQ0404 | 5 | ST | -75.7345 | 4.4608 | ARMENIA | VR GOLCONDA FC LA FRANCIA | 205-22- | EDEQ | C-0298 | 30689127
30689188 | ARRQ0341 | 37.5 | RT | -75.7124 | 4.4921 | ARMENIA | VR MARMATO FC TESORITO | 205-22- | EDEQ | S-431 | 30689148
30689189 | ARRP0348 | 30 | RST | -75.7282 | 4.4807 | ARMENIA | VR MARMATO FC LA FONTANA | 205-22- | PARTICULAR | S-1544 | 30689159
30689190 | ARRP0581 | 150 | RST | -75.7234 | 4.4711 | ARMENIA | VR CAIMO COL POLICIA | 205-22- | PARTICULAR | R-048 | 30689162
30689191 | ARRN0862 | 30 | RST | -75.7155 | 4.4726 | ARMENIA | VDA EL CAIMO LINDARAJA 2 | 205-22- | EDEQ | S-2130 | 30689157
30689192 | ARRQ0388 | 75 | RST | -75.7173 | 4.4728 | ARMENIA | FC ESMERALDA VDA EL CAIMO | 205-22- | EDEQ | R-048 | 30689162
30689193 | ARRN0872 | 30 | RST | -75.7519 | 4.4552 | ARMENIA | VR GOLCONDA FC LA ROMELIA GANAPOLLO | 205-22- | PARTICULAR | C-0298 | 30689127
30689194 | ARRP0370 | 15 | RS | -75.7074 | 4.4805 | ARMENIA | VR CAIMO FC ARIANA LA GRANJA | 205-22- | PARTICULAR | S-353 | 30689150
30689195 | ARRQ0339 | 25 | RT | -75.7085 | 4.4908 | ARMENIA | VR MARMATO MOTEL LOS COCHES | 205-22- | EDEQ | S-430 | 46208913
30689196 | ARRQ0398 | 45 | RST | -75.7285 | 4.4723 | ARMENIA | VR GOLCONDA FC EL CORTIJO | 205-22- | EDEQ | S-1847 | 30689145
30689197 | ARRP0401 | 30 | RST | -75.732 | 4.4699 | ARMENIA | VR GOLCONDA FC LA QUINTA | 205-22- | PARTICULAR | S-1847 | 30689145
30689198 | ARRP0351 | 10 | TN | -75.735 | 4.4741 | ARMENIA | VDA MARMATO FCA EL CONVENIO | 205-22- | PARTICULAR | S-1544 | 30689159
30689199 | ARRP0353 | 30 | RST | -75.7398 | 4.4685 | ARMENIA | FC LA GOLGA VDA GOLCONDA | 205-22- | PARTICULAR | S-1544 | 30689159
30689200 | ARRP0397 | 75 | RST | -75.7252 | 4.4708 | ARMENIA | VR CAIMO FC VL CHARITO | 205-22- | PARTICULAR | R-048 | 30689162
30689201 | ARRN0859 | 15 | RT | -75.7394 | 4.4584 | ARMENIA | FCA LA MACARENA VDA GOLCONDA EL CAIMO | 205-22- | EDEQ | C-0298 | 30689127
30689202 | ARRQ0376 | 45 | RST | -75.7095 | 4.4748 | ARMENIA | EL CAIMO CRA 2 1 04 | 205-22- | EDEQ | S-1284 | 30689130
30689203 | ARRQ0352 | 45 | RST | -75.7396 | 4.4722 | ARMENIA | VR MARMATO FC LAURELES | 205-22- | EDEQ | S-1544 | 30689159
30689204 | ARRQ0357 | 150 | RST | -75.7479 | 4.4633 | ARMENIA | VR MARMATO FC MARRUECOS | 205-22- | PARTICULAR | S-1593 | 30689147
30689205 | ARRP0765 | 30 | RST | -75.7138 | 4.4699 | ARMENIA | VR CAIMO ANTENA COMCEL | 205-22- | PARTICULAR | S-346 | 30689131
30689206 | ARRN0819 | 75 | RST | -75.7302 | 4.4687 | ARMENIA | VR CAIMO COND PONTEVEDRA | 205-22- | PARTICULAR | S-1769 | 30689139
30689207 | ARRP0629 | 25 | ST | -75.7382 | 4.4678 | ARMENIA | FC LOS CHOCHOS VDA MARMATO | 205-22- | PARTICULAR | S-1118 | 31314915
30689209 | ARRP0743 | 112.5 | RST | -75.7097 | 4.4758 | ARMENIA | BODEGAS BAVARIA EL CAIMO | 205-22- | PARTICULAR | S-1284 | 30689130
30689210 | ARRP0366 | 45 | RST | -75.7057 | 4.4851 | ARMENIA | VDA MARMATO MUEBLE ARISTIZABAL | 205-22- | EDEQ | S-353 | 30689150
30689211 | ARRP0642 | 30 | RST | -75.7024 | 4.4947 | ARMENIA | VR SAN PEDRO FCA SANTA CLARA | 205-22- | PARTICULAR | S-2122 | 30689138
30689212 | ARRP0790 | 25 | RT | -75.7387 | 4.4673 | ARMENIA | FC CASTILLA NUEVA VDA MARMATO | 205-22- | PARTICULAR | S-1118 | 31314915
30692244 | QURP0381 | 30 | RST | -75.814 | 4.6557 | QUIMBAYA | VR ISTMO FC EL REGALITO | 304-26- | PARTICULAR | S-1956 | 30692237
30692245 | QURP0353 | 15 | ST | -75.7768 | 4.6387 | QUIMBAYA | FC TINAJAS | 304-26- | PARTICULAR | S-786 | 30692232
30692246 | QURQ0377 | 5 | ST | -75.8048 | 4.6508 | QUIMBAYA | VR GUAYMARAL FC TIERRA LABRANTIA | 304-26- | EDEQ | S-783 | 30692235
30692251 | QURP0328 | 30 | RST | -75.7609 | 4.6432 | QUIMBAYA | VR MESA BAJA FC VENECIA | 304-26- | PARTICULAR | C-0217 | 30692221
30692253 | QURQ0308 | 15 | ST | -75.756 | 4.6348 | QUIMBAYA | VR MESA BAJA FC PONTE BEDRA | 304-26- | EDEQ | C-0073 | 30692222
30692254 | QURQ0321 | 25 | ST | -75.7537 | 4.644 | QUIMBAYA | VR MESA BAJA ESC NUEVA | 304-26- | EDEQ | C-0217 | 30692221
30692256 | QURN0645 | 15 | RST | -75.821 | 4.6504 | QUIMBAYA | FCA EL VOLCÁN | 304-26- | EDEQ | S-2120 | 30692240
30700550 | ARUQ2267 | 75 | RST | -75.6827 | 4.5399 | ARMENIA | CL 22 CRA 27 URB. CISNEROS | 109-20- | EDEQ | S-1453 | 30700484
30700551 | ARUQ0525 | 75 | RT | -75.6791 | 4.54 | ARMENIA | CR 26 CL 20 19 47 | 109-20- | EDEQ | C-0546 | 30700475
30700552 | ARUQ0512 | 50 | RT | -75.6812 | 4.5447 | ARMENIA | BA CENTENARIO MZ C CS 1 | 109-20- | EDEQ | S-1163 | 39418107
30700554 | ARUQ0544 | 75 | RST | -75.6782 | 4.5385 | ARMENIA | CR 24 CL 20-06 | 109-20- | EDEQ | C-0546 | 30700475
30700556 | ARUQ0333 | 75 | RST | -75.6905 | 4.5366 | ARMENIA | ROJAS PINILLA 2 MZ 13 CS 10 | 109-20- | EDEQ | S-1373 | 39569641
30700557 | ARUQ0532 | 75 | RT | -75.6787 | 4.5426 | ARMENIA | BA LAS MERCEDES CR 27 15 15 | 109-20- | EDEQ | S-047 | 30700486
30700558 | ARUQ0518 | 112.5 | RST | -75.6781 | 4.5395 | ARMENIA | CR 25 CL 19 -02 | 109-20- | EDEQ | S-PR71 | 39655861
30700559 | ARUP0526 | 75 | RS | -75.6799 | 4.5396 | ARMENIA | CR 26 CL 21 APUESTAS OCHOA | 109-20- | PARTICULAR | C-0546 | 30700475
30700560 | ARUQ0329 | 75 | RST | -75.6865 | 4.539 | ARMENIA | BA QUINDIO CL 30 28 70 | 109-20- | EDEQ | S-042 | 30700483
30700561 | ARUQ2136 | 75 | ST | -75.6796 | 4.5393 | ARMENIA | CL 21 25 83 | 109-20- | EDEQ | C-0546 | 30700475
30700562 | ARUQ0328 | 112.5 | RST | -75.6856 | 4.54 | ARMENIA | BA QUINDIO CL 30 27 72 | 109-20- | EDEQ | S-042 | 30700483
30700563 | ARUP0527 | 37.5 | RS | -75.6812 | 4.541 | ARMENIA | CL 21 27 55 E/ ALAMO | 109-20- | PARTICULAR | C-0546 | 30700475
30700564 | ARUQ1814 | 75 | RST | -75.6789 | 4.5431 | ARMENIA | BA JUBILEO MZ 16 CS 6 | 109-20- | EDEQ | S-760 | 30700481
30700565 | ARUQ1815 | 75 | RST | -75.6795 | 4.543 | ARMENIA | BA JUBILEO MZ 14 CS 18 | 109-20- | EDEQ | S-760 | 30700481
30700566 | ARUP0516 | 75 | RST | -75.6779 | 4.5405 | ARMENIA | CRA 25A CALLE 18 B CORBONES | 109-20- | PARTICULAR | S-047 | 30700486
30700567 | ARUQ2263 | 75 | RST | -75.6876 | 4.5378 | ARMENIA | CLL 30 31 46 | 109-20- | EDEQ | S-1373 | 39569641
30700568 | ARUQ1816 | 112.5 | RST | -75.6804 | 4.5427 | ARMENIA | BA JUBILEO MZ 7 CS 9 | 109-20- | EDEQ | S-760 | 30700481
30700569 | ARUP0326 | 225 | RST | -75.6804 | 4.5395 | ARMENIA | CLL 22 26 40 TELEARMENIA | 109-20- | PARTICULAR | S-902 | 30700487
30700570 | ARUP0507 | 45 | RST | -75.6779 | 4.5436 | ARMENIA | TANQUES DE EPA CRA 25A CALLE 14 | 109-20- | PARTICULAR | S-1163 | 39418107
30700571 | ARUP0320 | 25 | RT | -75.6854 | 4.5413 | ARMENIA | CL 24 31 18 | 109-20- | PARTICULAR | R-066 | 30700492
30700572 | ARUQ0330 | 75 | RST | -75.689 | 4.5372 | ARMENIA | ROJAS PINILLA 2 MZ 3 CS 9 | 109-20- | EDEQ | S-1373 | 39569641
30700573 | ARUQ0500 | 112.5 | RST | -75.6765 | 4.544 | ARMENIA | BA LIBERTADORES MZ C CS 1 | 109-20- | EDEQ | C-0163 | 39554073
30700574 | ARUQ2137 | 75 | ST | -75.6801 | 4.5399 | ARMENIA | CL 21 26 55 | 109-20- | EDEQ | C-0546 | 30700475
30700575 | ARUN2381 | 75 | RST | -75.6889 | 4.5373 | ARMENIA | BA ROJAS PINILLA MZ 2 CS 11 | 109-20- | EDEQ | S-1373 | 39569641
30700493 | ARUQ0322 | 45 | RST | -75.6833 | 4.5404 | ARMENIA | CR 27A FRENTE ANTIGUO BATALLON | 109-20- | EDEQ | C-0824 | 46196498
30700494 | ARUQ0944 | 150 | RST | -75.6732 | 4.5403 | ARMENIA | CR 21 12 46 | 109-20- | EDEQ | C-0055 | 30700477
30700495 | ARUP0504 | 75 | RST | -75.6767 | 4.5401 | ARMENIA | CR 24A 16A 43 CND MIRADOR EL BOSQUE | 109-20- | PARTICULAR | S-PR71 | 39655861
30700496 | ARUP0547 | 45 | RST | -75.677 | 4.5381 | ARMENIA | CL 20 22 66 BELLSOUTH | 109-20- | PARTICULAR | C-0546 | 30700475
30700497 | ARUQ0543 | 112.5 | RST | -75.6768 | 4.5393 | ARMENIA | CR 24A CL 18 CAFETERIA ALTO BONITO | 109-20- | EDEQ | S-PR71 | 39655861
30700498 | ARUQ0517 | 150 | RST | -75.6785 | 4.5414 | ARMENIA | BA TIGREROS MZ 26A CS 20 | 109-20- | EDEQ | S-047 | 30700486
30700499 | ARUP1871 | 150 | RST | -75.679 | 4.5411 | ARMENIA | CONJUNTO VILLA FLOR CLL 19 26 20 | 109-20- | PARTICULAR | S-047 | 30700486
30700500 | ARUQ0332 | 112.5 | RST | -75.6903 | 4.5366 | ARMENIA | ROJAS PINILLA 2 MZ 11 CS 10 | 109-20- | EDEQ | S-1373 | 39569641
30700501 | ARUQ0334 | 75 | RST | -75.6911 | 4.5364 | ARMENIA | ROJAS PINILLA MZ 17 CS | 109-20- | EDEQ | S-1373 | 39569641
30700502 | ARUQ0931 | 75 | RST | -75.6754 | 4.5428 | ARMENIA | CR 23E 11 94 | 109-20- | EDEQ | C-0163 | 39554073
30700503 | ARUN2565 | 50 | ST | -75.6817 | 4.5394 | ARMENIA | PAR RES SAN JOSE CRA 27A CALLE 23 | 109-20- | EDEQ | S-2246 | 30700490
30700504 | ARUQ0529 | 75 | RST | -75.6804 | 4.5416 | ARMENIA | CL 19 28-41 | 109-20- | EDEQ | S-047 | 30700486
30700505 | ARUP1835 | 37.5 | RT | -75.6809 | 4.5417 | ARMENIA | VL DE LAS AMERICAS CRA 29 20 02 | 109-20- | PARTICULAR | S-047 | 30700486
30700506 | ARUQ0336 | 75 | RST | -75.6923 | 4.5363 | ARMENIA | ROJAS PINILLA 2 MZ 24 CS 4 | 109-20- | EDEQ | S-1373 | 39569641
30700507 | ARUQ0511 | 75 | RST | -75.6811 | 4.5447 | ARMENIA | BA CENTENARIO MZ C CS 1 | 109-20- | EDEQ | S-1163 | 39418107
30700508 | ARUP0515 | 800 | RST | -75.6779 | 4.5415 | ARMENIA | COLANTA CRA 24A CALLE 17 | 109-20- | PARTICULAR | S-037 | 30700482
30700509 | ARUQ2252 | 75 | RST | -75.6844 | 4.5397 | ARMENIA | ESTADIO SAN JOSE CRA 27 CALLE 24 | 109-20- | EDEQ | S-1618 | 30700488
30700510 | ARUQ2135 | 50 | RT | -75.6802 | 4.5391 | ARMENIA | CR 26 21 47 | 109-20- | EDEQ | C-0546 | 30700475
30700511 | ARUP2211 | 15 | RT | -75.69 | 4.5366 | ARMENIA | B. ROJAS PINILLA COLOMBIA MOVIL | 109-20- | PARTICULAR | S-1373 | 39569641
30700512 | ARUQ0503 | 45 | RST | -75.6766 | 4.5412 | ARMENIA | CR 24A 16 11 | 109-20- | EDEQ | S-PR71 | 39655861
30700513 | ARUQ0335 | 75 | RST | -75.6913 | 4.5363 | ARMENIA | ROJAS PINILLA 2 MZ 21 CS 8 | 109-20- | EDEQ | S-1373 | 39569641
30700514 | ARUQ0317 | 75 | RST | -75.6854 | 4.5425 | ARMENIA | CL 23 CR 33 EQ | 109-20- | EDEQ | C-0036 | 30700473
30700515 | ARUP0530 | 37.5 | RT | -75.6802 | 4.5415 | ARMENIA | PLAZ. AMERICAS CLL 19 28 20 | 109-20- | PARTICULAR | S-047 | 30700486
30700516 | ARUQ0528 | 45 | RST | -75.6812 | 4.541 | ARMENIA | CL 21 27 55 | 109-20- | EDEQ | C-0546 | 30700475
30700517 | ARUQ0671 | 150 | RST | -75.6807 | 4.5395 | ARMENIA | RUFINO CENTRO CRA 26 CALLE 22 | 109-20- | EDEQ | S-902 | 30700487
30700518 | ARUQ0542 | 112.5 | RST | -75.6773 | 4.5398 | ARMENIA | CL 18 24 34 | 109-20- | EDEQ | S-PR71 | 39655861
30700519 | ARUQ0325 | 150 | RST | -75.6822 | 4.5403 | ARMENIA | CR 27A CO EL TRIANGULO | 109-20- | EDEQ | C-0824 | 46196498
30700520 | ARUQ0321 | 75 | RT | -75.6849 | 4.5411 | ARMENIA | CL 24 CR 28 80 | 109-20- | EDEQ | R-066 | 30700492
30700522 | ARUQ2294 | 112.5 | RST | -75.6818 | 4.5398 | ARMENIA | COND CISNEROS CRA 27A CALLE 23 | 109-20- | EDEQ | S-1454 | 30700478
30700523 | ARUQ0891 | 112.5 | RST | -75.6736 | 4.5414 | ARMENIA | CR 23 12 58 | 109-20- | EDEQ | S-1487 | 30700479
30700524 | ARUP0548 | 37.5 | RT | -75.6776 | 4.5381 | ARMENIA | COL SAN JOSE CRA 23 CALLE 20 | 109-20- | PARTICULAR | C-0546 | 30700475
30700525 | ARUQ0522 | 75 | ST | -75.6793 | 4.539 | ARMENIA | CL 21 25 11 | 109-20- | EDEQ | C-0546 | 30700475
30700526 | ARUQ0499 | 150 | RST | -75.6763 | 4.5446 | ARMENIA | CR 24A 8 40 | 109-20- | EDEQ | C-0163 | 39554073
30700527 | ARUQ0513 | 75 | RST | -75.6768 | 4.5427 | ARMENIA | BA CORBONES CR 24 CL 14 | 109-20- | EDEQ | S-PR71 | 39655861
30700528 | ARUN2566 | 50 | RT | -75.6818 | 4.5393 | ARMENIA | PAR RES SAN JOSE CRA 27A CALLE 23 | 109-20- | EDEQ | S-2246 | 30700490
30700529 | ARUN2568 | 50 | RS | -75.6817 | 4.5396 | ARMENIA | PAR RES SAN JOSE CRA 27A CALLE 23 | 109-20- | EDEQ | S-1454 | 30700478
30700530 | ARUQ0929 | 75 | RST | -75.6751 | 4.5438 | ARMENIA | CL 11 23E 03 | 109-20- | EDEQ | C-0163 | 39554073
30700531 | ARUQ0510 | 112.5 | RST | -75.6807 | 4.5444 | ARMENIA | BA CENTENARIO MZ G CS 1 | 109-20- | EDEQ | S-1163 | 39418107
30700532 | ARUQ2139 | 75 | RST | -75.6782 | 4.5377 | ARMENIA | CL 21 23-28 | 109-20- | EDEQ | C-0546 | 30700475
30700533 | ARUN2588 | 15 | RT | -75.6775 | 4.5433 | ARMENIA | BA LIBERTADORES MZ G | 109-20- | EDEQ | S-1163 | 39418107
30700534 | ARUQ0337 | 37.5 | RT | -75.693 | 4.5364 | ARMENIA | ROJAS PINILLA 2 MZ 26 CS 15 | 109-20- | EDEQ | S-1373 | 39569641
30700536 | ARUQ0514 | 150 | RST | -75.677 | 4.5416 | ARMENIA | CR 25 FRENTE A COLANTA | 109-20- | EDEQ | S-PR71 | 39655861
30700537 | ARUQ0520 | 50 | RT | -75.6782 | 4.5387 | ARMENIA | CL 20 24-25 | 109-20- | EDEQ | C-0546 | 30700475
30700538 | ARUQ0506 | 150 | RST | -75.6771 | 4.5444 | ARMENIA | BA LIBERTADORES MZ I CS 7 | 109-20- | EDEQ | C-0163 | 39554073
30700539 | ARUQ1817 | 112.5 | RST | -75.681 | 4.5426 | ARMENIA | BA JUBILEO MZ 4 CS 28 | 109-20- | EDEQ | S-760 | 30700481
30700540 | ARUP2208 | 25 | RT | -75.6728 | 4.5405 | ARMENIA | CRA 21A CLL 12 | 109-20- | PARTICULAR | C-0055 | 30700477
30700541 | ARUQ0521 | 15 | RT | -75.6796 | 4.5403 | ARMENIA | CL 20 26 53 | 109-20- | EDEQ | C-0546 | 30700475
30700542 | ARUP2152 | 15 | RST | -75.6815 | 4.5416 | ARMENIA | AV LAS AMERICAS CL 21 | 109-20- | PARTICULAR | S-047 | 30700486
30700544 | ARUN2567 | 45 | RST | -75.6818 | 4.5393 | ARMENIA | PAR RES SAN JOSE CRA 27A CALLE 23 | 109-20- | EDEQ | S-2246 | 30700490
30700545 | ARUP0319 | 150 | RST | -75.6858 | 4.5415 | ARMENIA | SAN JOSE DE LA SIERRA CRA 24 CALLE 31 | 109-20- | PARTICULAR | C-0036 | 30700473
30700546 | ARUQ0509 | 150 | RST | -75.6799 | 4.5437 | ARMENIA | BA LIBERTADORES MZ R CS4 | 109-20- | EDEQ | S-1163 | 39418107
30700548 | ARUQ0508 | 112.5 | RST | -75.6786 | 4.5443 | ARMENIA | BA LIBERTADORES MZ N CS 9 | 109-20- | EDEQ | S-1163 | 39418107
30700549 | ARUQ2141 | 50 | RT | -75.6794 | 4.54 | ARMENIA | CL 20 26-05 | 109-20- | EDEQ | C-0546 | 30700475
30709750 | MORP0178 | 75 | RST | -75.7721 | 4.5477 | MONTENEGRO | FCA STA ELENA VDA BARAYA | 316-22 | PARTICULAR | R-045 | 30709679
30709752 | MORQ0247 | 25 | RS | -75.7895 | 4.5241 | MONTENEGRO | VR LA ESMERALDA FC LA GABRIELA | 316-22 | EDEQ | C-0254 | 30709656
30709753 | MORN0723 | 400 | RST | -75.7838 | 4.5228 | MONTENEGRO | HOTEL LAS CAMELIAS | 316-22 | PARTICULAR | C-0567 | 30709648
30709754 | MORP0257 | 15 | RT | -75.808 | 4.5245 | MONTENEGRO | VR ESMERALDA FC MANILA | 316-22 | PARTICULAR | C-0234 | 30709649
30709755 | MORQ0199 | 5 | RT | -75.8086 | 4.5427 | MONTENEGRO | VR CANTORES FC CAMPO ALEGRE | 316-22 | EDEQ | C-0262 | 30709653
30709759 | MORP0058 | 15 | RT | -75.8101 | 4.5269 | MONTENEGRO | VR LA ESMERALDA FC MALIBU | 316-22 | PARTICULAR | C-0234 | 30709649
30709760 | MORQ0177 | 15 | RT | -75.7715 | 4.5477 | MONTENEGRO | VDA BARAYA FC EL ORIENTE | 316-22 | EDEQ | R-045 | 30709679
30709761 | MORN0687 | 15 | RT | -75.8067 | 4.5429 | MONTENEGRO | VR CAMPO HERMOSO FC AMARANTA | 316-22 | PARTICULAR | C-0262 | 30709653
30709762 | MORP0246 | 500 | RST | -75.7855 | 4.5228 | MONTENEGRO | VR ESMERALDA HOTEL LAS CAMELIAS | 316-22 | PARTICULAR | C-0567 | 30709648
30709763 | MORN0736 | 75 | RST | -75.7714 | 4.5416 | MONTENEGRO | PARQUE DEL CAFE VDA BARAYA | 316-22 | EDEQ | C-0322 | 30709650
30709764 | MORQ0639 | 30 | RST | -75.7896 | 4.5332 | MONTENEGRO | VR ESPERANZA ESCUELA | 316-22 | EDEQ | S-1184 | 30709674
30709765 | MORN0732 | 30 | RST | -75.7934 | 4.5391 | MONTENEGRO | VDA CANTORES CASONA FCA EL IMPERIO | 316-22 | PARTICULAR | S-2233 | 30709667
30709766 | MORP0186 | 15 | TN | -75.7785 | 4.5443 | MONTENEGRO | VR CANTORES FC SAN JOSE | 316-22 | PARTICULAR | C-0259 | 30709652
30709767 | MORQ0206 | 5 | RN | -75.7878 | 4.5361 | MONTENEGRO | VR ESPERANZA FC LAS PALMAS | 316-22 | EDEQ | C-0257 | 30709646
30709770 | MORP0237 | 30 | RST | -75.7752 | 4.5281 | MONTENEGRO | VR PUEBLO TAPAO FC VILLA NATALIA | 316-22 | PARTICULAR | S-691 | 30709671
30709772 | MORQ0250 | 15 | RST | -75.7933 | 4.5223 | MONTENEGRO | VR PUEBLO TAPAO FC LA MANUELA | 316-22 | EDEQ | C-0254 | 30709656
30709773 | MORP0207 | 15 | RS | -75.7916 | 4.5346 | MONTENEGRO | VR ESPERANZA FC VL LILIANA | 316-22 | PARTICULAR | C-0257 | 30709646
30709774 | MORQ0208 | 50 | TN | -75.7951 | 4.5336 | MONTENEGRO | VR ESPERANZA FC VERSALLES | 316-22 | EDEQ | C-0274 | 30709654
30709775 | MORN0699 | 10 | RT | -75.8152 | 4.5451 | MONTENEGRO | VR CANTORES AVICOLA EL RECUERDO | 316-22 | EDEQ | C-0262 | 30709653
30709776 | MORQ0183 | 15 | RT | -75.7761 | 4.5461 | MONTENEGRO | VR CANTORES FC HELVECIA | 316-22 | EDEQ | C-0259 | 30709652
30709777 | MORP0229 | 45 | RST | -75.7747 | 4.5347 | MONTENEGRO | VDA BARAYA FC EL CLAVO | 316-22 | PARTICULAR | S-1866 | 30709659
30709778 | MORQ0193 | 25 | TN | -75.7842 | 4.5402 | MONTENEGRO | VR CANTORES ESCUELA AYACUCHO | 316-22 | EDEQ | C-0262 | 30709653
30709779 | MORP0185 | 15 | RST | -75.7802 | 4.5454 | MONTENEGRO | VR CANTORES FC EL IMPERIO | 316-22 | EDEQ | S-647 | 30709665
30709780 | MORN0697 | 15 | ST | -75.8129 | 4.5439 | MONTENEGRO | VD CANTORES FC EL RECUERDO | 316-22 | EDEQ | C-0262 | 30709653
30709781 | MORQ0176 | 37.5 | RT | -75.77 | 4.5462 | MONTENEGRO | VR BARAYA BALNEARIO CRISTALES | 316-22 | EDEQ | S-782 | 30709676
30709785 | MORQ0211 | 15 | TN | -75.8072 | 4.5343 | MONTENEGRO | FCA PORTUGAL VR ESPERANZA | 316-22 | EDEQ | C-0274 | 30709654
30709786 | MORP0253 | 15 | RST | -75.8014 | 4.5226 | MONTENEGRO | VDA LA ESMERALDA FCA LA ESMERALDA | 316-22 | PARTICULAR | C-0254 | 30709656
30709787 | MORQ0209 | 15 | RS | -75.7994 | 4.5313 | MONTENEGRO | VR ESPERANZA FC VL LIGIA | 316-22 | EDEQ | C-0274 | 30709654
30709788 | MORQ0204 | 25 | TN | -75.7809 | 4.5389 | MONTENEGRO | VR ESPERANZA FC LA CAMPI?A | 316-22 | EDEQ | C-0257 | 30709646
30709793 | MORP0498 | 112.5 | RST | -75.7797 | 4.5203 | MONTENEGRO | COND LA HACIENDA VDA PUEBLOTAPAO | 316-22 | PARTICULAR | S-691 | 30709671
30709795 | MORQ0189 | 5 | RT | -75.7827 | 4.541 | MONTENEGRO | VR CANTORES FC PORVENIR | 316-22 | EDEQ | C-0259 | 30709652
30709797 | MORP0647 | 25 | RT | -75.7846 | 4.532 | MONTENEGRO | FC LOTERIA VDA LA SUIZA | 316-22 | PARTICULAR | S-1184 | 30709674
30709799 | MORP0184 | 25 | TN | -75.78 | 4.5472 | MONTENEGRO | VR CANTORES FC MOJITOS | 316-22 | PARTICULAR | S-647 | 30709665
30709800 | MORP0048 | 25 | RS | -75.7839 | 4.5138 | MONTENEGRO | VDA PUEBLO TAPAO VILLA HERMOSA | 316-22 | PARTICULAR | S-691 | 30709671
30709801 | MORP0234 | 15 | RST | -75.7745 | 4.5321 | MONTENEGRO | VR SUIZA FC EL RECREO | 316-22 | EDEQ | S-691 | 30709671
30709803 | MORQ0179 | 15 | TN | -75.773 | 4.5477 | MONTENEGRO | VR CANTORES FC JUNCALES | 316-22 | EDEQ | R-045 | 30709679
30709804 | MORP0564 | 25 | RT | -75.7831 | 4.5376 | MONTENEGRO | VR ESPERANZA FC ANTA?O | 316-22 | PARTICULAR | C-0257 | 30709646
30709805 | MORN0708 | 5 | RT | -75.807 | 4.5192 | MONTENEGRO | VD LA ESMERALDA FC LA ESMERALDA | 316-22 | EDEQ | C-0234 | 30709649
30709806 | MORP0240 | 15 | RT | -75.8151 | 4.5321 | MONTENEGRO | VR LA ESMERALDA FC BARLOVENTO | 316-22 | PARTICULAR | C-0234 | 30709649
30709807 | MORP0439 | 30 | RST | -75.8043 | 4.5228 | MONTENEGRO | FCA GUADUALITO KLM 3 PUE TAPAO | 316-22 | PARTICULAR | C-0234 | 30709649
30709691 | MORQ0213 | 25 | RT | -75.7887 | 4.5321 | MONTENEGRO | VR PALOMA FC LA ESTRELLA | 316-22 | EDEQ | S-1184 | 30709674
30709693 | MORP0191 | 25 | ST | -75.7918 | 4.5468 | MONTENEGRO | VR CANTORES FC LA CECILIA | 316-22 | PARTICULAR | S-1166 | 30709664
30709694 | MORP0198 | 30 | RST | -75.8044 | 4.5402 | MONTENEGRO | VR CANTORES FC EL BRILLANTE | 316-22 | PARTICULAR | C-0262 | 30709653
30709696 | MORP0500 | 25 | RT | -75.7932 | 4.5376 | MONTENEGRO | VR CANTORES FC LA CHAGRITA | 316-22 | PARTICULAR | C-0262 | 30709653
30709697 | MORP0220 | 5 | RT | -75.77 | 4.5444 | MONTENEGRO | FCA ANABEL VDA BARAYA | 316-22 | PARTICULAR | S-782 | 30709676
30709698 | MORQ0224 | 50 | RT | -75.7713 | 4.5419 | MONTENEGRO | FCA EL RECUERDO VDA BARAYA | 316-22 | EDEQ | C-0324 | 30709647
30709700 | MORQ0201 | 25 | RT | -75.775 | 4.5434 | MONTENEGRO | FCA GALICIA VDA LA ESPERANZA | 316-22 | EDEQ | C-0256 | 39580181
30709701 | MORP0219 | 10 | RT | -75.7829 | 4.5326 | MONTENEGRO | FCA KENIA VDA LA SUIZA | 316-22 | PARTICULAR | S-1184 | 30709674
30709705 | MORP0631 | 10 | TN | -75.8035 | 4.5396 | MONTENEGRO | VR CANTORES FC EL CAPRICHO | 316-22 | PARTICULAR | C-0262 | 30709653
30709707 | MORP0238 | 10 | ST | -75.7791 | 4.5313 | MONTENEGRO | VR PUEBLO TAPAO FC LA CELIA | 316-22 | PARTICULAR | S-2110 | 30709672
30709708 | MORQ0196 | 37.5 | RT | -75.7954 | 4.5378 | MONTENEGRO | VR CANTORES FC EL OCASO | 316-22 | EDEQ | C-0262 | 30709653
30709709 | MORQ0251 | 30 | RST | -75.7986 | 4.5229 | MONTENEGRO | VR ESMERALDA FC LA INSULA | 316-22 | EDEQ | C-0254 | 30709656
30709710 | MORQ0244 | 10 | RN | -75.7786 | 4.5235 | MONTENEGRO | VDA PUBLO TAPAO FCA SAN MIGUEL | 316-22 | EDEQ | S-629 | 30709657
30709712 | MORP0215 | 30 | RST | -75.7921 | 4.5287 | MONTENEGRO | FCA LA PALOMA VDA LA PALOMA | 316-22 | PARTICULAR | S-1184 | 30709674
30709713 | MORP0518 | 75 | RST | -75.7878 | 4.5392 | MONTENEGRO | VR CANTORES FC SAN JOSE | 316-22 | PARTICULAR | C-0262 | 30709653
30709715 | MORP0807 | 10 | RT | -75.7705 | 4.5431 | MONTENEGRO | FCA HOTEL LA TATA VDA BARAYA | 316-22 | PARTICULAR | C-0324 | 30709647
30709716 | MORP0230 | 15 | TN | -75.7733 | 4.535 | MONTENEGRO | FCA EL ROCIO VDA BARAYA | 316-22 | PARTICULAR | S-1866 | 30709659
30709718 | MORP0255 | 15 | RN | -75.8073 | 4.5236 | MONTENEGRO | VR ESMERALDA FC CANDILEJAS | 316-22 | PARTICULAR | C-0234 | 30709649
30709719 | MORQ0197 | 30 | RST | -75.7982 | 4.5377 | MONTENEGRO | VR CANTORES FC CANTORES | 316-22 | EDEQ | C-0262 | 30709653
30709720 | MORN0700 | 10 | SN | -75.7984 | 4.5296 | MONTENEGRO | VDA LA ESPERANZA FC MI RANCHITO | 316-22 | EDEQ | S-1944 | 30709675
30709721 | MORP0243 | 5 | RT | -75.7725 | 4.5209 | ARMENIA | VDA PUEBLO TAPAO FCA SAN MIGUEL | 316-22 | EDEQ | S-691 | 30709671
30709722 | MORQ0194 | 25 | RT | -75.7886 | 4.5387 | MONTENEGRO | VR CANTORES FC EL BRASIL | 316-22 | EDEQ | C-0262 | 30709653
30709723 | MORQ0181 | 25 | TN | -75.7761 | 4.5494 | MONTENEGRO | VR CANTORES FC EL JASMIN | 316-22 | EDEQ | R-045 | 30709679
30709724 | MORQ0232 | 5 | RT | -75.7809 | 4.5367 | MONTENEGRO | VR LA ESPERANZA FC LA CASTELLANA | 316-22 | EDEQ | S-1866 | 30709659
30709725 | MORP0258 | 15 | RT | -75.8118 | 4.5281 | MONTENEGRO | VR ESMERALDA FC LA NEGRITA | 316-22 | PARTICULAR | C-0234 | 30709649
30709726 | MORP0502 | 25 | RT | -75.774 | 4.5474 | MONTENEGRO | VR CANTORES FC LINDRHOF | 316-22 | PARTICULAR | R-045 | 30709679
30709729 | MORQ0217 | 30 | RST | -75.7895 | 4.5302 | MONTENEGRO | FCA EL SAMAN VDA LA PALOMA | 316-22 | EDEQ | S-1184 | 30709674
30709730 | MORP0222 | 45 | RST | -75.7705 | 4.5431 | MONTENEGRO | VDA BARAYA FCA HOTEL LA TATA | 316-22 | PARTICULAR | C-0324 | 30709647
30709732 | MORP0226 | 20 | RST | -75.7735 | 4.5379 | MONTENEGRO | VR LA ESPERANZA FC EL ESPEJO | 316-22 | PARTICULAR | S-691 | 30709671
30709735 | MORP0248 | 5 | RS | -75.7907 | 4.5244 | MONTENEGRO | VR PUEBLO TAPAO FC EL PORVENIR | 316-22 | EDEQ | C-0254 | 30709656
30709738 | MORP0221 | 30 | RST | -75.7701 | 4.5438 | MONTENEGRO | HOSTAL DE LA HOYA VDA BARAYA | 316-22 | PARTICULAR | C-0324 | 30709647
30709739 | MORP0520 | 37.5 | ST | -75.7821 | 4.5273 | MONTENEGRO | VR SUIZA FC EL TESORITO | 316-22 | EDEQ | S-526 | 30709670
30709740 | MORP0256 | 30 | RST | -75.8107 | 4.5178 | MONTENEGRO | VR ESMERALDA FC VOLGA | 316-22 | PARTICULAR | S-524 | 30709661
30709741 | MORP0539 | 15 | RT | -75.7802 | 4.5433 | MONTENEGRO | VR CANTORES FC VL JHOANNA | 316-22 | PARTICULAR | C-0259 | 30709652
30709742 | MORQ0212 | 25 | SN | -75.7954 | 4.5308 | MONTENEGRO | VR ESPERANZA FC LA MAMPORITA | 316-22 | EDEQ | S-1944 | 30709675
30709745 | MORP0261 | 10 | RS | -75.8123 | 4.5346 | MONTENEGRO | VR ESMERALDA FC YARUMO | 316-22 | PARTICULAR | C-0234 | 30709649
30709747 | MORP0190 | 30 | RST | -75.7872 | 4.5453 | MONTENEGRO | VR CANTORES FC LA MAMPORITA | 316-22 | PARTICULAR | S-1166 | 30709664
30709748 | MORP0519 | 37.5 | RS | -75.7778 | 4.528 | MONTENEGRO | VDA PUEBLO TAPAO FC ALTO BONITO | 316-22 | PARTICULAR | S-691 | 30709671
30709687 | MORN0735 | 15 | RT | -75.7869 | 4.5394 | MONTENEGRO | VDA CANTORES CASA DE CAMPO BAMBUSA | 316-22 | PARTICULAR | C-0262 | 30709653
30709689 | MORP0216 | 15 | RST | -75.7922 | 4.5296 | MONTENEGRO | VDA LA PALOMA FC PRAGA | 316-22 | EDEQ | S-1184 | 30709674
30720579 | ARUQ1742 | 112.5 | RST | -75.7108 | 4.531 | ARMENIA | BA LA GRECIA MZ 12 1 | 114-24- | EDEQ | C-0647 | 39350932
30720580 | ARUP1770 | 150 | RST | -75.7116 | 4.5278 | ARMENIA | MERCAR CALLE 30 CRA 72 | 114-24- | PARTICULAR | C-0599 | 30720522
30720581 | ARUQ1607 | 15 | ST | -75.7056 | 4.5307 | ARMENIA | LA CRISTALINA CALLE 30 | 114-24- | EDEQ | C-0593 | 30720521
30720582 | ARUQ1608 | 50 | RT | -75.7058 | 4.5312 | ARMENIA | LA ADIELA MZ 33 18 | 114-24- | EDEQ | C-0593 | 30720521
30720583 | ARRQ0486 | 45 | RST | -75.7243 | 4.5299 | ARMENIA | VR EL MESON POR TAYRONA | 114-24- | EDEQ | S-234 | 30720542
30720584 | ARRP0495 | 10 | RT | -75.7282 | 4.5301 | ARMENIA | FC LA SORPRESA VDA PANTANILLO | 114-24- | PARTICULAR | S-2425 | 46247577
30720585 | ARUQ1862 | 112.5 | RST | -75.7136 | 4.53 | ARMENIA | BRR LA GRECIA MZN 26 4 | 114-24- | EDEQ | S-1616 | 30720531
30720586 | ARRN0850 | 150 | RST | -75.7183 | 4.5286 | ARMENIA | VDA EL MESON CONT. ESTACION DE SERVICIO | 114-24- | PARTICULAR | C-0599 | 30720522
30720587 | ARUQ1922 | 112.5 | RST | -75.7155 | 4.5258 | ARMENIA | CIUDADELA LA CECILITA ET 1 MZ 31 CS 1 | 114-24- | EDEQ | S-272 | 30720530
30720588 | ARUQ2195 | 50 | ST | -75.7082 | 4.5274 | ARMENIA | URB Q DE LA MARINA MZ D 1 | 114-24- | EDEQ | S-144 | 30720527
30720589 | ARRP0607 | 30 | RST | -75.7312 | 4.5316 | ARMENIA | VR MESON FC LA ESTANCIA | 114-24- | PARTICULAR | S-234 | 30720542
30720591 | ARUQ1767 | 50 | RT | -75.709 | 4.5275 | ARMENIA | URB QUINT MARINA MZ A 01 | 114-24- | EDEQ | S-144 | 30720527
30720592 | ARUQ1614 | 75 | RST | -75.7042 | 4.5312 | ARMENIA | BRR LA CRISTALINA MZ 3 EQ | 114-24- | EDEQ | S-1084 | 30720540
30720593 | ARUQ1923 | 112.5 | RST | -75.7155 | 4.5263 | ARMENIA | CIUDADELA LA CECILIA ET 1 MZ 33 CS 1 | 114-24- | EDEQ | S-272 | 30720530
30720596 | ARUQ1611 | 45 | RST | -75.7094 | 4.5311 | ARMENIA | BA LA ADIELA MZ 28 EQ | 114-24- | EDEQ | S-2501 | 37157167
30720597 | ARUQ1965 | 150 | RST | -75.7137 | 4.5331 | ARMENIA | BA LAS COLINAS MZ 1 SEC 9 CS 4 | 114-24- | EDEQ | S-1709 | 30720524
30720598 | ARRN0838 | 5 | RT | -75.7311 | 4.5315 | ARMENIA | VR EL MESON FC VILLA JULIANA | 114-24- | PARTICULAR | S-234 | 30720542
30720599 | ARUQ1873 | 112.5 | RST | -75.7102 | 4.5331 | ARMENIA | B LAS COLINAS MZ 2 SEC 11 CS 62 | 114-24- | EDEQ | C-0451 | 31295607
30720600 | ARUQ1876 | 150 | RST | -75.7115 | 4.5334 | ARMENIA | BA LAS COLINAS MZ 2 SEC 6 CS 62 | 114-24- | EDEQ | C-0451 | 31295607
30720601 | ARUQ1943 | 112.5 | RST | -75.7155 | 4.5236 | ARMENIA | BA GIBRALTAR B15 | 114-24- | EDEQ | S-2262 | 30720543
30720602 | ARUP2122 | 30 | RST | -75.7105 | 4.5276 | ARMENIA | CENT SALUD CORREA GRILLO CALLE 30 CRA 71 | 114-24- | PARTICULAR | C-0599 | 30720522
30720603 | ARUQ1743 | 75 | RST | -75.7115 | 4.5297 | ARMENIA | BA LA GRECIA MZ 1 -4 | 114-24- | EDEQ | C-0647 | 39350932
30720604 | ARUN2601 | 75 | RST | -75.7037 | 4.531 | ARMENIA | CLL 30 AVDA CAMELLOS EQUILIBRIO | 114-24- | EDEQ | S-1084 | 30720540
30720605 | ARUQ1741 | 75 | RST | -75.7105 | 4.5294 | ARMENIA | BA ARCEDES MZ 2 1 | 114-24- | EDEQ | C-0647 | 39350932
30720606 | ARRP0493 | 75 | RST | -75.7299 | 4.5308 | ARMENIA | GRANJA GUAYACANES VDA PANTANILLO | 114-24- | PARTICULAR | S-234 | 30720542
30720607 | ARUQ1786 | 112.5 | RST | -75.7145 | 4.5236 | ARMENIA | BA GIBRALTAR B8 | 114-24- | EDEQ | S-2262 | 30720543
30720609 | ARUN2524 | 50 | RS | -75.7123 | 4.5271 | ARMENIA | CLL 30 VILLA CECILIA | 114-24- | EDEQ | S-1444 | 30720528
30720610 | ARUQ1874 | 112.5 | RST | -75.7103 | 4.5331 | ARMENIA | BA COLINAS MZ 3 SEC 7 CS 2 | 114-24- | EDEQ | C-0451 | 31295607
30720611 | ARRP0499 | 15 | RT | -75.7351 | 4.5348 | ARMENIA | VR PANTANILLO FC SAN FELIPE | 114-24- | PARTICULAR | S-234 | 30720542
30720612 | ARUQ2297 | 75 | RS | -75.7084 | 4.5314 | ARMENIA | BA LA ADIELA ET 2 MZ 24 CS 14 | 114-24- | EDEQ | S-2501 | 37157167
30720613 | ARUN2526 | 50 | RT | -75.7122 | 4.5272 | ARMENIA | PARQUE RES VILLA CECILIA CALLE 30 | 114-24- | EDEQ | S-1444 | 30720528
30720614 | ARUN2416 | 37.5 | RT | -75.7164 | 4.5269 | ARMENIA | URB. VILLA YOLANDA CALLE 30 | 114-24- | EDEQ | S-272 | 30720530
30720615 | ARUQ2298 | 75 | RS | -75.7068 | 4.5318 | ARMENIA | B LA ADIELA MZ 20 ESQ | 114-24- | EDEQ | S-2501 | 37157167
30720616 | ARUQ1769 | 30 | RST | -75.7102 | 4.5281 | ARMENIA | PTO SALUD CALLE 30 MERCAR | 114-24- | EDEQ | C-0599 | 30720522
30720617 | ARUQ1612 | 30 | RST | -75.705 | 4.5318 | ARMENIA | BRR LA ADIELA MZ 29 1 | 114-24- | EDEQ | S-1600 | 30720532
30720618 | ARUQ1574 | 112.5 | RST | -75.7104 | 4.5251 | ARMENIA | BRR GIBRALTAR MNZ 8 CS 1 EQ | 114-24- | EDEQ | S-204 | 30720536
30720619 | ARRP0498 | 10 | RS | -75.733 | 4.5336 | ARMENIA | VDA PANTANILLO FCA EL PORVENIR | 114-24- | PARTICULAR | S-234 | 30720542
30720620 | ARUQ1605 | 112.5 | RST | -75.7081 | 4.53 | ARMENIA | BA LA ESMERALDA MZ 9 20 | 114-24- | EDEQ | C-0647 | 39350932
30720621 | ARRP0628 | 5 | ST | -75.7305 | 4.53 | ARMENIA | VR MESON FC RENACER | 114-24- | EDEQ | S-235 | 30720545
30720624 | ARUQ2053 | 75 | RT | -75.7137 | 4.5257 | ARMENIA | CIUDADELA LA CECILIA ET 2 MZ 17 CS 2 | 114-24- | EDEQ | S-272 | 30720530
30720625 | ARRN0874 | 10 | RT | -75.7313 | 4.5294 | ARMENIA | VDA EL MESON FCA SAN RAFAEL | 114-24- | PARTICULAR | S-235 | 30720545
30720626 | ARUQ1610 | 75 | RT | -75.7074 | 4.5324 | ARMENIA | BA LA ADIELA MZ16 1 | 114-24- | EDEQ | S-1599 | 30720537
30720627 | ARUQ1861 | 112.5 | RST | -75.7121 | 4.5312 | ARMENIA | BA LA GRECIA MZ 15 10 | 114-24- | EDEQ | C-0451 | 31295607
30720628 | ARUQ1576 | 100 | RT | -75.7118 | 4.525 | ARMENIA | BRR GIBRALTAR MZ 17 CS 24 | 114-24- | EDEQ | S-204 | 30720536
30720629 | ARUQ1575 | 75 | RT | -75.7112 | 4.5251 | ARMENIA | BA GIBRALTAR MZ 16 C 28 | 114-24- | EDEQ | S-204 | 30720536
30720630 | ARRP0480 | 75 | RST | -75.7166 | 4.5277 | ARMENIA | MOTEL PARADISE CALLE 30 VIA A MONT. | 114-24- | PARTICULAR | C-0599 | 30720522
30720631 | ARUQ2087 | 45 | RST | -75.7171 | 4.5278 | ARMENIA | HOTEL LA GUACA CALLE 30 VIA A MONT. | 114-24- | EDEQ | C-0599 | 30720522
30720632 | ARUQ1796 | 45 | RST | -75.711 | 4.5266 | ARMENIA | VL ITALIA CLL 31 57-80 | 114-24- | EDEQ | S-1444 | 30720528
30720634 | ARUP1773 | 150 | RST | -75.7139 | 4.5277 | ARMENIA | MERCAR BLQ D CALLE 30 CRA 72 | 114-24- | PARTICULAR | S-1959 | 30720538
30720635 | ARUQ1740 | 75 | RST | -75.7098 | 4.53 | ARMENIA | BA VILLA HERMOSA MZ 6 4 | 114-24- | EDEQ | C-0647 | 39350932
30720636 | ARRP0489 | 112.5 | RST | -75.7235 | 4.5285 | ARMENIA | TAYRONA DEL CAFE | 114-24- | PARTICULAR | S-273 | 30720539
30720548 | ARUQ1877 | 150 | RST | -75.711 | 4.5333 | ARMENIA | BA LAS COLINAS MZ 2 SEC 8 CS 62 | 114-24- | EDEQ | C-0451 | 31295607
30720549 | ARUQ1604 | 75 | RS | -75.7076 | 4.5293 | ARMENIA | BRR LA ESMERALDA MZ 2 1 | 114-24- | EDEQ | C-0593 | 30720521
30720550 | ARUP1603 | 112.5 | RST | -75.7072 | 4.5293 | ARMENIA | CD DORADA -TELEARMENIA | 114-24- | PARTICULAR | C-0593 | 30720521
30720551 | ARUQ2052 | 75 | RT | -75.7123 | 4.5261 | ARMENIA | CIUDADELA LA CECILIA ET 2 MZ 5 CS 21 | 114-24- | EDEQ | S-272 | 30720530
30720552 | ARUQ1972 | 75 | RST | -75.7164 | 4.5296 | ARMENIA | BA LA CECILIA MZ 50 1 | 114-24- | EDEQ | S-058 | 30720533
30720553 | ARRQ0490 | 25 | ST | -75.7253 | 4.5303 | ARMENIA | FC VL DANIELA VDA PANTANILLO | 114-24- | EDEQ | S-234 | 30720542
30720554 | ARUQ2236 | 50 | RT | -75.708 | 4.528 | ARMENIA | CJT QUINTAS DE LA MARINA MZ P CASA 04 | 114-24- | EDEQ | S-144 | 30720527
30720556 | ARUQ1737 | 75 | RS | -75.7093 | 4.5288 | ARMENIA | BA VILLA HERMOSA MZ C 16 | 114-24- | EDEQ | C-0647 | 39350932
30720557 | ARUQ1944 | 112.5 | RST | -75.7157 | 4.524 | ARMENIA | BA GIBRALTAR B 17 | 114-24- | EDEQ | S-2262 | 30720543
30720558 | ARRP0483 | 75 | RST | -75.7197 | 4.5283 | ARMENIA | MOTEL REFUGIO DE AMOR | 114-24- | PARTICULAR | C-0599 | 30720522
30720559 | ARRP0523 | 25 | RT | -75.7266 | 4.5303 | ARMENIA | FC PALO QUEMAO VDA PANTANILLO | 114-24- | PARTICULAR | S-2425 | 46247577
30720560 | ARUQ2296 | 37.5 | RT | -75.708 | 4.5329 | ARMENIA | BRR LA ADIELA ETP 2 MZN 14 | 114-24- | EDEQ | S-1599 | 30720537
30720561 | ARUQ1548 | 112.5 | RST | -75.7163 | 4.5298 | ARMENIA | BA LA CECILIA MZ 49 CS 1 | 114-24- | EDEQ | S-058 | 30720533
30720562 | ARUQ1875 | 150 | RST | -75.7113 | 4.5332 | ARMENIA | BA LAS COLINAS MZ 3 SEC 3 CS 2 | 114-24- | EDEQ | C-0451 | 31295607
30720563 | ARRP0482 | 37.5 | RS | -75.7198 | 4.5281 | ARMENIA | VR PANTANILLO HOTEL CRISTAL | 114-24- | PARTICULAR | C-0599 | 30720522
30720564 | ARUQ1864 | 112.5 | RST | -75.715 | 4.5303 | ARMENIA | BA LAS COLINAS MZ 36 4 | 114-24- | EDEQ | S-1616 | 30720531
30720565 | ARUN2576 | 37.5 | RS | -75.7104 | 4.5354 | ARMENIA | CRA 41 CL 49 -01 URB. ENTRE VERDES | 114-24- | EDEQ | S-140 | 30720544
30720567 | ARUP1748 | 30 | RST | -75.7111 | 4.5273 | ARMENIA | VL ITALIA EST DE SERVICIO | 114-24- | PARTICULAR | S-1444 | 30720528
30720570 | ARRP0512 | 5 | RT | -75.7337 | 4.5363 | ARMENIA | VR PANTANILLO FC LA PRADERA | 114-24- | EDEQ | S-277 | 30720529
30720571 | ARUN2310 | 75 | RS | -75.7073 | 4.5318 | ARMENIA | BRR LA ADIELA MNZ 18 9 | 114-24- | EDEQ | S-2501 | 37157167
30720572 | ARUQ1863 | 112.5 | RST | -75.7144 | 4.5302 | ARMENIA | BRR LA GRECIA MZN 32 4 | 114-24- | EDEQ | S-1616 | 30720531
30720573 | ARUQ1865 | 112.5 | RST | -75.7155 | 4.5308 | ARMENIA | BA LA GRECIA MZ 42 CS 1 | 114-24- | EDEQ | S-1616 | 30720531
30720574 | ARRP0488 | 25 | RT | -75.7234 | 4.5288 | ARMENIA | ESTADERO EL CAFETAL | 114-24- | PARTICULAR | S-273 | 30720539
30720575 | ARUQ1917 | 150 | RST | -75.7123 | 4.5335 | ARMENIA | BA LAS COLINAS MZ 2 SEC 3 CS 53 | 114-24- | EDEQ | C-0451 | 31295607
30720576 | ARRP0481 | 100 | RST | -75.7185 | 4.5279 | ARMENIA | MOTEL CASA BLANCA | 114-24- | PARTICULAR | C-0599 | 30720522
30720578 | ARUN2500 | 75 | RS | -75.709 | 4.5297 | ARMENIA | URB VILLA HERMOSA MNZ D 01 | 114-24- | EDEQ | C-0647 | 39350932
30720637 | ARUQ1921 | 75 | RST | -75.7161 | 4.5253 | ARMENIA | BRR LA CECILIA ET 1 MZN 29 13 | 114-24- | EDEQ | S-272 | 30720530
30720638 | ARUP2158 | 15 | ST | -75.7058 | 4.5308 | ARMENIA | COLEGIO LA ADIELA AV CUIDAD DORADA | 114-24- | PARTICULAR | C-0593 | 30720521
30720639 | ARRQ0776 | 5 | RT | -75.7229 | 4.5291 | ARMENIA | VR PANTANILLO FC EL MESON | 114-24- | EDEQ | S-273 | 30720539
30720640 | ARRP0494 | 10 | RT | -75.7322 | 4.5331 | ARMENIA | VR PANTANILLO FC BUENOS AIRES | 114-24- | PARTICULAR | S-277 | 30720529
30720641 | ARUQ2173 | 75 | RST | -75.7042 | 4.5316 | ARMENIA | BA LA ADIELA MZ 2 CS 20 | 114-24- | EDEQ | S-1084 | 30720540
30720642 | ARRQ0491 | 37.5 | RT | -75.727 | 4.5303 | ARMENIA | FC EL REFUGIO VDA PANTANILLO | 114-24- | EDEQ | S-2425 | 46247577
30720643 | ARUQ2172 | 75 | RST | -75.7041 | 4.5326 | ARMENIA | BA LA ADIELA MZ 5 CS 01 | 114-24- | EDEQ | S-1084 | 30720540
30720644 | ARUQ1744 | 150 | RST | -75.7122 | 4.5298 | ARMENIA | BA LA GRECIA 7 4 | 114-24- | EDEQ | C-0647 | 39350932
30720645 | ARUQ1784 | 150 | RST | -75.7131 | 4.5246 | ARMENIA | BA GIBRALTAR B3 | 114-24- | EDEQ | S-2262 | 30720543
30720646 | ARRQ0497 | 25 | RT | -75.733 | 4.5337 | ARMENIA | VR PANTANILLO FC PORVENIR | 114-24- | EDEQ | S-234 | 30720542
30720647 | ARRQ0501 | 25 | TN | -75.7371 | 4.5356 | ARMENIA | VR PANTANILLO RETEN POLINAL | 114-24- | EDEQ | S-234 | 30720542
30720648 | ARRP0485 | 45 | RST | -75.7218 | 4.5289 | ARMENIA | FC GUAYACANES VDA PANTANILLO | 114-24- | PARTICULAR | S-275 | 30720541
30720650 | ARRP0567 | 112.5 | RST | -75.7211 | 4.5285 | ARMENIA | VR PANTANILLO HOTEL ANKARA | 114-24- | PARTICULAR | C-0599 | 30720522
30720651 | ARUQ2286 | 75 | ST | -75.7081 | 4.53 | ARMENIA | BA LA ESMERALDA MZ 9 20 | 114-24- | EDEQ | C-0647 | 39350932
30720652 | ARUQ1609 | 75 | RT | -75.7073 | 4.5317 | ARMENIA | BRR LA ADIELA MZ 21 CS 19 | 114-24- | EDEQ | S-2501 | 37157167
30720653 | ARUQ2051 | 75 | RS | -75.7137 | 4.5262 | ARMENIA | CIUDADELA LA CECILIA ET 2 MZ 14 CS 12 | 114-24- | EDEQ | S-272 | 30720530
30720654 | ARUQ1962 | 150 | RST | -75.7154 | 4.5253 | ARMENIA | CIUDADELA LA CECILIA ET 1 MZ 29 CS 1 | 114-24- | EDEQ | S-272 | 30720530
30720655 | ARUN2499 | 45 | RST | -75.7099 | 4.5302 | ARMENIA | URB TERRAZA JARDIN MNZ B CASA 22 | 114-24- | EDEQ | C-0647 | 39350932
30720657 | ARUQ1613 | 150 | RST | -75.7041 | 4.5321 | ARMENIA | BR LA ADIELA MZ 3 | 114-24- | EDEQ | S-1084 | 30720540
30720658 | ARUQ1872 | 112.5 | RST | -75.71 | 4.5331 | ARMENIA | BA LAS COLINAS MZ 2 SEC 12 CS 61 | 114-24- | EDEQ | C-0451 | 31295607
30720659 | ARUQ1973 | 112.5 | RST | -75.7166 | 4.5292 | ARMENIA | BA LA CECILIAMZ 52 1 EQ | 114-24- | EDEQ | S-058 | 30720533
30720660 | ARUQ1785 | 112.5 | RST | -75.713 | 4.524 | ARMENIA | BA GIBRALTAR B1 | 114-24- | EDEQ | S-2262 | 30720543
30720661 | ARRP0487 | 30 | RST | -75.722 | 4.5274 | ARMENIA | FC LA CAMELIA VDA PANTANILLO | 114-24- | PARTICULAR | S-275 | 30720541
30720662 | ARRP0513 | 45 | RST | -75.7296 | 4.5376 | ARMENIA | FC LA BRASILIA VDA PANTANILLO | 114-24- | PARTICULAR | S-277 | 30720529
30720663 | ARUQ1942 | 112.5 | RST | -75.7141 | 4.5238 | ARMENIA | BA GIBRALTAR B6 | 114-24- | EDEQ | S-2262 | 30720543
30720664 | ARRP0500 | 20 | RST | -75.736 | 4.5352 | ARMENIA | VR PANTANILLO FC BRASIL | 114-24- | PARTICULAR | S-234 | 30720542
30720666 | ARUQ1964 | 150 | RST | -75.7133 | 4.5335 | ARMENIA | BA LAS COLINAS MZ 1 SEC 1 CS 2 | 114-24- | EDEQ | S-1709 | 30720524
30720667 | ARUP1772 | 75 | RST | -75.7129 | 4.5277 | ARMENIA | MERCAR BLQ C CALLE 30 CRA 72 | 114-24- | PARTICULAR | S-2502 | 37155405
30736425 | CARP0648 | 225 | RST | -75.6646 | 4.5286 | CALARCÁ | VR LA MARIA BODEGA 17 | 109-29- | PARTICULAR | S-924 | 39580094
30736426 | CARP0740 | 225 | RST | -75.6645 | 4.5273 | CALARCÁ | VR LA MARIA TENERIA 28 LT 2 | 109-29- | PARTICULAR | S-924 | 39580094
30736427 | ARUN2359 | 630 | RST | -75.6613 | 4.5403 | ARMENIA | AV. CENTENARIO HOME CENTER | 208-28- | PARTICULAR | C-0678 | 39966789
30736431 | ARUN2535 | 112.5 | RST | -75.6575 | 4.5435 | ARMENIA | BELMONTE PLAZA TORRE 4 | 208-28- | EDEQ | S-2159 | 30736398
30736433 | ARUN2379 | 225 | RST | -75.6704 | 4.533 | ARMENIA | CRA 12 17 01 EST DE SERVICIO GAS | 109-29- | PARTICULAR | C-0138 | 30736385
30736435 | ARUN2570 | 75 | RST | -75.6597 | 4.5412 | ARMENIA | AV. CENTENARIO MOVILIDAD ELÉCTRICA CC CALIMA | 208-28- | EDEQ | C-0678 | 39966789
30736439 | ARUQ1002 | 45 | RST | -75.6666 | 4.5364 | ARMENIA | CL 10 11 06 ESQ | 109-29- | EDEQ | C-0061 | 30736384
30736440 | ARUQ1124 | 150 | RST | -75.6724 | 4.5311 | ARMENIA | CR 12 20 63 PALACIO JUSTICIA CAMARA | 109-29- | EDEQ | C-0138 | 30736385
30736444 | ARUN2459 | 75 | RST | -75.6619 | 4.5377 | ARMENIA | LA CRÓNICA CRA 6 CALLE 6 | 208-28- | EDEQ | C-0678 | 39966789
30736445 | ARUP2300 | 75 | RST | -75.6606 | 4.5392 | ARMENIA | LOTE 2 NAPOLES CRA 6 CALLE 4 | 208-28- | PARTICULAR | S-1860 | 30736391
30736446 | ARUP2132 | 30 | RST | -75.6665 | 4.532 | ARMENIA | AVE CENTENARIO MOVISTAR R BASE M CRISTINA | 109-29- | PARTICULAR | C-0061 | 30736384
30736448 | ARUQ1752 | 50 | RT | -75.6637 | 4.5336 | ARMENIA | BA BUENOS AIRES BAJO | 109-29- | EDEQ | S-1334 | 30736402
30736451 | ARUQ1193 | 37.5 | RT | -75.667 | 4.5316 | ARMENIA | BA PATIO BONITO ALTO MZ O CS 05 | 109-29- | EDEQ | S-982 | 30736395
30736452 | CARN0779 | 630 | RST | -75.6638 | 4.5277 | CALARCÁ | VR LA MARIA BODEGA 33 | 109-29- | PARTICULAR | S-924 | 39580094
30736454 | ARUN2595 | 75 | RST | -75.6625 | 4.5374 | ARMENIA | DECORCERAMI CRA 6 CALLE 6 | 208-28- | PARTICULAR | C-0678 | 39966789
30736455 | ARUQ1108 | 45 | RST | -75.6701 | 4.5329 | ARMENIA | CRA 11 CALLE 17 ESQ CAMARA | 109-29- | EDEQ | C-0138 | 30736385
30736458 | ARUP2124 | 15 | ST | -75.6619 | 4.5377 | ARMENIA | RESTAURANTE EL TEJAR CRA 6 CALLE 5 | 208-28- | PARTICULAR | C-0678 | 39966789
30736459 | ARUN2420 | 15 | RS | -75.6581 | 4.5433 | ARMENIA | AV CENTENARIO OBRA PROV. BELMONTE PLAZA | 208-28- | PARTICULAR | C-0678 | 39966789
30736460 | ARUP2304 | 300 | RST | -75.6614 | 4.5407 | ARMENIA | EDIF. 360 GRADOS CRA 7 CALLE 3 | 208-28- | EDEQ | C-0678 | 39966789
30736461 | ARUP1091 | 150 | RST | -75.6601 | 4.5416 | ARMENIA | AV CENTENARIO 6 3 40 CO ALQUERIA | 208-28- | PARTICULAR | C-0678 | 39966789
30736464 | ARUN2607 | 75 | RST | -75.6571 | 4.5438 | ARMENIA | COND BELMONTE AV CENTENARIO | 208-28- | EDEQ | S-2159 | 30736398
30736465 | ARUQ1086 | 15 | RS | -75.6594 | 4.5434 | ARMENIA | CALLE 2 CON AV CENTENARIO | 208-28- | EDEQ | C-0064 | 30736389
30736467 | ARUQ1761 | 45 | RST | -75.6677 | 4.5295 | ARMENIA | BA LA FLORIDA 4 81 | 109-29- | EDEQ | C-0305 | 30736379
30736469 | CARP0645 | 100 | RST | -75.6646 | 4.5294 | CALARCÁ | VR LA MARIA BODEGA 11 | 109-29- | PARTICULAR | S-924 | 39580094
30736470 | ARUQ1111 | 225 | RST | -75.6703 | 4.5344 | ARMENIA | CRA13 CON CL 15 Y 16 CAMARA | 109-29- | EDEQ | C-0138 | 30736385
30736471 | CARQ0720 | 300 | RST | -75.6645 | 4.5281 | CALARCÁ | CURTIMBRES COMBARIZA LA MARIA | 109-29- | EDEQ | S-924 | 39580094
30736472 | ARUQ1089 | 25 | RS | -75.6572 | 4.5454 | ARMENIA | AV CENTENARIO SEG DE COM POLICIA | 208-28- | PARTICULAR | C-0678 | 39966789
30736423 | ARUP1187 | 250 | RST | -75.6687 | 4.5305 | ARMENIA | AV CENTENARIO URB MA CRISTINA ET 1 | 109-29- | EDEQ | C-0029 | 30736380
30736482 | ARUP1759 | 75 | RST | -75.6646 | 4.5303 | ARMENIA | CURTIMBRE HERMANOS LOPEZ | 109-29- | EDEQ | S-925 | 39553785
30736484 | ARUP1189 | 100 | RST | -75.6676 | 4.5309 | ARMENIA | AV CENTENARIO URB MA CRISTINA ET 1 BLQ 6 | 109-29- | EDEQ | C-0029 | 30736380
30736487 | ARUQ1180 | 75 | RST | -75.669 | 4.5314 | ARMENIA | CRA 9 16 31 LA FLORIDA | 109-29- | EDEQ | C-0614 | 30736387
30736488 | ARUP1116 | 15 | RST | -75.6708 | 4.532 | ARMENIA | CL 19 10 90 CO PLAZA CENTENARIO | 109-29- | EDEQ | C-0282 | 30736388
30736490 | CARP0561 | 250 | RST | -75.6641 | 4.5286 | CALARCÁ | VR LA MARIA BODEGA 20 | 109-29- | PARTICULAR | S-924 | 39580094
30736491 | CARQ0655 | 112.5 | RST | -75.6643 | 4.5278 | CALARCÁ | VR LA MARIA BODEGA 26 | 109-29- | EDEQ | S-924 | 39580094
30736494 | ARUQ1451 | 15 | RT | -75.6701 | 4.5305 | ARMENIA | PUENTE LA FLORIDA CALLE 20 CRA 6 | 109-29- | EDEQ | C-0614 | 30736387
30736495 | ARUP1184 | 225 | RST | -75.6672 | 4.5303 | ARMENIA | CR 6 CL 15 17 URB MA CRISTINA ET 2 | 109-29- | EDEQ | S-1935 | 30736393
30736496 | CARP0654 | 225 | RST | -75.6645 | 4.5279 | CALARCÁ | VR LA MARIA BODEGA 25 | 109-29- | PARTICULAR | S-924 | 39580094
30736497 | CARN0811 | 225 | RST | -75.6627 | 4.5309 | CALARCÁ | BODEGA 2 SECTOR LA MARIA UNIPROQUIM | 109-29- | PARTICULAR | S-2280 | 30736397
30736498 | ARUQ1094 | 25 | RS | -75.6612 | 4.5388 | ARMENIA | AV/CENTRIO COLG OFICIAL | 208-28- | EDEQ | C-0678 | 39966789
30736502 | ARUQ1114 | 112.5 | RST | -75.671 | 4.5329 | ARMENIA | CR 12 18 06 BOMBA LA VUELTA CAMARA | 109-29- | EDEQ | C-0138 | 30736385
30736503 | ARUQ2284 | 75 | RST | -75.6615 | 4.5423 | ARMENIA | CLL 2 6 371 CDM BOREAL | 208-28- | EDEQ | C-0064 | 30736389
30736504 | ARUQ2186 | 75 | RST | -75.6675 | 4.5352 | ARMENIA | CRA 11 CLL 12 | 109-29- | EDEQ | S-1324 | 30736396
30736505 | ARUP1119 | 112.5 | RST | -75.6721 | 4.5321 | ARMENIA | CL 20 12 10 ED/PORTADA | 109-29- | PARTICULAR | C-0138 | 30736385
30736507 | ARUQ0998 | 37.5 | RS | -75.6667 | 4.5377 | ARMENIA | CR 13 8 55 ESQ | 109-29- | EDEQ | S-1323 | 39554057
30736508 | ARUN2415 | 300 | RST | -75.6634 | 4.532 | ARMENIA | FRIGOCAFE BARRIO LA MARIA | 109-29- | PARTICULAR | S-1330 | 30736392
30736509 | ARUN2604 | 30 | RST | -75.6632 | 4.5363 | ARMENIA | PROV AVENIDA CENTENARIO 7-35 MALL CENTENARIO | 208-28- | PARTICULAR | C-0678 | 39966789
30736510 | ARUQ1117 | 75 | RS | -75.6708 | 4.5317 | ARMENIA | CL 19 10 91 | 109-29- | EDEQ | C-0282 | 30736388
30736511 | ARUQ1190 | 50 | RS | -75.6676 | 4.5311 | ARMENIA | BA PATIO BONITO MZ P CS 22 | 109-29- | EDEQ | C-0029 | 30736380
30736513 | ARUP1746 | 112.5 | RST | -75.6611 | 4.5393 | ARMENIA | AV CENTENARIO 4 30 COLEGIO SANTA TERESA | 208-28- | PARTICULAR | C-0678 | 39966789
30736514 | CARP0656 | 225 | RST | -75.6643 | 4.5272 | CALARCÁ | VR LA MARIA BODEGA 28 | 109-29- | PARTICULAR | S-924 | 39580094
30736516 | ARUP1920 | 225 | RST | -75.6594 | 4.5419 | ARMENIA | AV CENTENARIO 2 50 INTER DEL NORTE | 208-28- | PARTICULAR | C-0678 | 39966789
30736517 | CARP0642 | 112.5 | RST | -75.6629 | 4.5309 | CALARCÁ | VR LA MARIA BODEGA 4 | 109-29- | PARTICULAR | S-1893 | 30736390
30736519 | ARUP1191 | 100 | RST | -75.6672 | 4.5311 | ARMENIA | AV CENTENARIO URB MA CRISTINA ET 1 BLQ 10 | 109-29- | EDEQ | C-0061 | 30736384
30736520 | ARUN2614 | 45 | RST | -75.664 | 4.5372 | ARMENIA | COND. MONSERRAT CRA 6 CALLE 8 | 208-28- | PARTICULAR | S-2303 | 30736405
30736521 | ARUQ1194 | 112.5 | RST | -75.6659 | 4.5334 | ARMENIA | B. PATIO BONITO MNZ D # 14 | 109-29- | EDEQ | C-0061 | 30736384
30736522 | ARUN2453 | 300 | RST | -75.6725 | 4.5315 | ARMENIA | CRA 12 CLL 21 ESQU. | 109-29- | EDEQ | C-0138 | 30736385
30736523 | ARUQ1102 | 75 | RST | -75.6691 | 4.5345 | ARMENIA | CL 14 11 19 ESQ | 109-29- | EDEQ | C-0138 | 30736385
30736524 | ARUN2581 | 150 | RST | -75.6663 | 4.5362 | ARMENIA | CRA 11 CLL 10 E/BRITANNIA | 109-29- | EDEQ | C-0061 | 30736384
30736528 | ARUQ2171 | 75 | RST | -75.6731 | 4.5318 | ARMENIA | CRA 13 21 32 | 109-29- | EDEQ | C-0138 | 30736385
30736530 | ARUP1751 | 150 | RST | -75.6637 | 4.5319 | ARMENIA | CENTRAL DE SACRIFICIO BRR LA MARIA | 109-29- | PARTICULAR | S-1330 | 30736392
30736531 | ARUQ1090 | 75 | RST | -75.659 | 4.5424 | ARMENIA | AV CENTENARIO # 2 22 INTER DEL NORTE | 208-28- | EDEQ | C-0678 | 39966789
30736532 | CARQ0646 | 75 | RST | -75.6646 | 4.5291 | CALARCÁ | VR LA MARIA BODEGA 14 | 109-29- | EDEQ | S-924 | 39580094
30736533 | ARUP1183 | 225 | RST | -75.6674 | 4.5302 | ARMENIA | AV CENTENARIA URB MA CRISTINA ET 2 | 109-29- | EDEQ | S-1935 | 30736393
30736534 | ARUQ1122 | 30 | RST | -75.6714 | 4.5311 | ARMENIA | CRA 11 CLL 2O PTE LA FLORIDA | 109-29- | EDEQ | S-922 | 30736399
30736536 | CARQ0652 | 150 | RST | -75.6644 | 4.528 | CALARCÁ | VR LA MARIA BODEGA 22 | 109-29- | EDEQ | S-924 | 39580094
30736537 | CARP0653 | 300 | RST | -75.6641 | 4.5285 | CALARCÁ | VR LA MARIA BODEGA 23 | 109-29- | PARTICULAR | S-924 | 39580094
30736539 | CARP0661 | 250 | RST | -75.6643 | 4.5298 | CALARCÁ | LA MARIA BODEGA 10 | 109-29- | PARTICULAR | S-924 | 39580094
30736540 | ARUP1982 | 25 | RS | -75.6663 | 4.5373 | ARMENIA | CRA 12 8 77 | 109-29- | PARTICULAR | S-1323 | 39554057
30736541 | ARUQ1000 | 100 | RST | -75.6663 | 4.5372 | ARMENIA | CR 12 8 77 | 109-29- | EDEQ | S-1323 | 39554057
30736543 | ARUN2589 | 150 | RST | -75.6621 | 4.543 | ARMENIA | CLL1 # 12-30 CLUB HOUSE | 208-28- | EDEQ | S-2259 | 30736403
30736547 | ARUN2551 | 75 | RST | -75.6576 | 4.5436 | ARMENIA | AV CENTENARIO KM 1 CJT RES BELMONTE PLAZA | 208-28- | EDEQ | S-2159 | 30736398
30736548 | ARUP2049 | 45 | RST | -75.6628 | 4.5369 | ARMENIA | AVD CENTENARIO ESC LA FLORIDA | 208-28- | PARTICULAR | C-0678 | 39966789
30736411 | ARUN2447 | 75 | RST | -75.6581 | 4.5433 | ARMENIA | AVE CENTENARIO PROV.BELMONTE PLAZA | 208-28- | PARTICULAR | C-0678 | 39966789
30736412 | ARUP1185 | 225 | RST | -75.6669 | 4.5306 | ARMENIA | CR 6 15 17 URB MA CRISTINA ET 2 | 109-29- | EDEQ | S-1935 | 30736393
30736413 | ARUQ1103 | 112.5 | RST | -75.6687 | 4.5343 | ARMENIA | CR 11 CL 14 ESQ CAMARA | 109-29- | EDEQ | C-0138 | 30736385
30736414 | ARUQ1130 | 225 | RST | -75.6731 | 4.5309 | ARMENIA | CL 22 CR 12 CAMARA | 109-29- | EDEQ | C-0138 | 30736385
30736415 | ARUQ1760 | 50 | RS | -75.6672 | 4.5288 | ARMENIA | BA LA FLORIDA CS 4 31A | 109-29- | EDEQ | S-1469 | 30736408
30736417 | CARQ0726 | 75 | RST | -75.6647 | 4.5271 | CALARCÁ | AGUAS RESIDUALES CURTIMBRES | 109-29- | EDEQ | S-924 | 39580094
30748732 | ARRP0258 | 25 | TN | -75.7518 | 4.5085 | ARMENIA | VR ZULEYBAR FC EL TAMBO | 111-24- | PARTICULAR | S-463 | 30748718
30748733 | ARRP0625 | 15 | RT | -75.7586 | 4.4866 | ARMENIA | VR MURILLO FC VETULIA 5 | 111-24- | PARTICULAR | C-0359 | 30748659
30748734 | MORQ0335 | 75 | RT | -75.7847 | 4.5141 | MONTENEGRO | AVE 30DE NOV. No.8-78 | 111-24- | EDEQ | S-616 | 30748697
30748735 | ARRQ0247 | 25 | RN | -75.7491 | 4.5176 | ARMENIA | VR TROCADEROS FC LOMITA | 111-24- | EDEQ | S-461 | 30748692
30748736 | ARRP0233 | 30 | RST | -75.761 | 4.5341 | ARMENIA | VR LA INDIA HD MONTECRISTO | 111-24- | PARTICULAR | S-422 | 30748687
30748738 | ARRP0300 | 15 | SN | -75.7652 | 4.4854 | LA TEBAIDA | VR MURILLO FC VL CLAUDIA | 111-24- | PARTICULAR | C-0359 | 30748659
30748739 | MORP0491 | 25 | RT | -75.7885 | 4.5122 | MONTENEGRO | VR PUEBLO TAPAO FC MI REFUGIO | 111-24- | PARTICULAR | S-618 | 30748719
30748740 | ARRP0236 | 15 | ST | -75.7687 | 4.485 | ARMENIA | VR MURILLO FC SAN MIGUEL | 111-24- | PARTICULAR | S-768 | 30748688
30748741 | ARRQ0196 | 37.5 | RS | -75.7185 | 4.5166 | ARMENIA | FC PORTUGALITO VR PTO ESPEJO | 111-24- | EDEQ | C-0276 | 30748662
30748742 | MORN0693 | 5 | RT | -75.7838 | 4.5128 | MONTENEGRO | AVD 30 NOVIEMBRE LOTE 3B | 111-24- | EDEQ | S-601 | 30748716
30748743 | ARRP0298 | 15 | RS | -75.7714 | 4.4856 | ARMENIA | VR MURILLO FC GUADALUPE | 111-24- | PARTICULAR | S-768 | 30748688
30748744 | ARRP0229 | 30 | RST | -75.7588 | 4.5233 | ARMENIA | VDA LA INDIA FC LA ESMERALDA | 111-24- | PARTICULAR | S-423 | 30748690
30748745 | MORP0544 | 15 | ST | -75.7806 | 4.5097 | MONTENEGRO | VR LA REVANCHA FC DON ELI | 111-24- | EDEQ | S-601 | 30748716
30748746 | ARRP0291 | 15 | RST | -75.7765 | 4.4947 | ARMENIA | VR MURILLO FC LA JUDEA | 111-24- | PARTICULAR | C-0365 | 30748661
30748747 | MORP0287 | 45 | RST | -75.8199 | 4.5235 | MONTENEGRO | VR EL PACIFICO FC LAS BRISAS | 111-24- | PARTICULAR | S-622 | 30748713
30748748 | MORP0310 | 30 | RST | -75.8481 | 4.5153 | MONTENEGRO | VR URANIA FC SAN DIEGO | 111-24- | PARTICULAR | C-0243 | 30748665
30748749 | MORP0315 | 30 | RST | -75.856 | 4.5145 | MONTENEGRO | VR URANIA FC EL PORVENIR | 111-24- | EDEQ | C-0243 | 30748665
30748750 | ARRP0678 | 15 | RN | -75.7487 | 4.516 | ARMENIA | VR ZULAYBAR FC SINCERIN | 111-24- | PARTICULAR | S-461 | 30748692
30748751 | ARRP0789 | 5 | TN | -75.7475 | 4.5092 | ARMENIA | VR ZULEYBAR FC BETANIA | 111-24- | EDEQ | S-424 | 30748683
30748752 | MORQ0324 | 37.5 | ST | -75.8638 | 4.5086 | MONTENEGRO | VR MONTA?A FC LA FRANCIA | 111-24- | EDEQ | S-2080 | 30748701
30748754 | ARRP0205 | 15 | RST | -75.7438 | 4.5059 | ARMENIA | FC LA CAMPI?A VR PTO ESPEJO | 111-24- | PARTICULAR | S-420 | 30748669
30748755 | ARRQ0249 | 15 | RST | -75.7583 | 4.5154 | ARMENIA | VR PUERTO ESPEJO FC HATO LINDO | 111-24- | EDEQ | S-462 | 30748724
30748756 | ARRP0275 | 30 | RST | -75.7747 | 4.5016 | ARMENIA | VDA LA REVANCHA FINCA CS BLANCA | 111-24- | PARTICULAR | S-498 | 30748721
30748757 | MORQ0547 | 25 | ST | -75.7813 | 4.509 | MONTENEGRO | VR PUEBLO TAPAO FC SINU | 111-24- | EDEQ | S-601 | 30748716
30748759 | ARRP0239 | 30 | RST | -75.7457 | 4.5154 | ARMENIA | VDA ZULAYBAR FC SAN PABLO | 111-24- | PARTICULAR | C-0276 | 30748662
30748760 | ARRQ0302 | 15 | RST | -75.7638 | 4.4861 | ARMENIA | VR MURILLO FC VL ADRIANA | 111-24- | EDEQ | C-0359 | 30748659
30748761 | ARRP0641 | 25 | ST | -75.7558 | 4.4874 | LA TEBAIDA | VR MURILLO FC LA MARSELLESA | 111-24- | PARTICULAR | C-0359 | 30748659
30748762 | ARRP0230 | 75 | RST | -75.7603 | 4.5241 | ARMENIA | VR LA INDIA FC EL ESPEJO | 111-24- | PARTICULAR | S-423 | 30748690
30748763 | ARRP0627 | 15 | ST | -75.7337 | 4.5057 | ARMENIA | FC YURI VR DULCERITA | 111-24- | PARTICULAR | S-2208 | 30748677
30748764 | ARRP0639 | 30 | RST | -75.7372 | 4.507 | ARMENIA | FC LA CABA?A VR PTO ESPEJO | 111-24- | PARTICULAR | S-420 | 30748669
30748765 | ARRP0600 | 5 | RT | -75.7789 | 4.5094 | ARMENIA | VR LA REVANCHA FC MILONGUERA | 111-24- | EDEQ | S-779 | 30748709
30748766 | ARRQ0183 | 15 | ST | -75.721 | 4.5228 | ARMENIA | FC YERBABUENA | 111-22- | EDEQ | S-2183 | 30748695
30748768 | MORQ0309 | 15 | ST | -75.848 | 4.5154 | MONTENEGRO | VR URANIA FC SAN DIEGO | 111-24- | EDEQ | C-0243 | 30748665
30748769 | ARRP0319 | 25 | ST | -75.7696 | 4.4856 | ARMENIA | FCA EL REMANSO VDA MURILLO | 111-24- | PARTICULAR | S-768 | 30748688
30748770 | ARRP0576 | 25 | ST | -75.7609 | 4.4866 | ARMENIA | COND SOL NACIENTE VDA MURILLO | 111-24- | PARTICULAR | C-0359 | 30748659
30748771 | ARRP0289 | 15 | RST | -75.7817 | 4.491 | ARMENIA | VR MURILLO FC VENECIA | 111-24- | PARTICULAR | C-0365 | 30748661
30748772 | MORP0311 | 10 | TN | -75.8486 | 4.5133 | MONTENEGRO | VR URANIA FC PEKIN | 111-24- | PARTICULAR | C-0243 | 30748665
30748773 | MORP0312 | 15 | RST | -75.8533 | 4.5159 | MONTENEGRO | VR URANIA FC EL CARBONERO | 111-24- | PARTICULAR | S-624 | 30748689
30748776 | MORP0548 | 15 | ST | -75.7815 | 4.5107 | MONTENEGRO | VR PUEBLOTAPADO FC LA LORENA | 111-24- | PARTICULAR | S-601 | 30748716
30748777 | MORP0266 | 30 | RST | -75.7851 | 4.5151 | MONTENEGRO | VR PUEBLO TAPAO EJE GARIT POLICIA | 111-24- | PARTICULAR | S-601 | 30748716
30748778 | MORQ0413 | 15 | RST | -75.8574 | 4.5047 | MONTENEGRO | VDA LA MONTAÑA FCA LOS GALPONES | 111-24- | EDEQ | S-2381 | 39304022
30748779 | ARRP0622 | 15 | RS | -75.7728 | 4.4786 | LA TEBAIDA | VR MURILLO ALIMENTADERO SAN JORGE | 111-24- | PARTICULAR | S-768 | 30748688
30748780 | ARRP0588 | 45 | RST | -75.7336 | 4.5149 | ARMENIA | VR PTO ESPEJO K3 VR PUEBLO TAPADO | 111-24- | EDEQ | C-0276 | 30748662
30748782 | ARRP0771 | 37.5 | ST | -75.7709 | 4.5016 | ARMENIA | VR REVANCHA FC TESORITO | 111-24- | PARTICULAR | S-1280 | 30748717
30748783 | ARRP0257 | 10 | RN | -75.756 | 4.5109 | ARMENIA | VDA LA REVANCHA FCA BELLA MARINA | 111-24- | PARTICULAR | S-463 | 30748718
30748784 | ARRP0543 | 30 | RST | -75.775 | 4.5042 | ARMENIA | FC LOS GIRASOLES VDA LA REVANCHA | 111-24- | PARTICULAR | S-498 | 30748721
30748785 | MORQ0308 | 30 | RST | -75.8464 | 4.5177 | MONTENEGRO | VR URANIA FC PARAISO | 111-24- | EDEQ | S-2079 | 30748711
30748788 | ARRP0195 | 15 | RN | -75.7215 | 4.5118 | ARMENIA | FC VL ALEJANDRA VR PTO ESPEJO | 111-24- | PARTICULAR | S-419 | 30748706
30748789 | MORQ0551 | 37.5 | RT | -75.7913 | 4.5107 | MONTENEGRO | FCA EPICA DEL CAMPO VDA EL SILENCIO | 111-24- | EDEQ | S-618 | 30748719
30748790 | MORP0645 | 15 | ST | -75.7844 | 4.515 | MONTENEGRO | ANTENA PUEBLO TAPADO | 111-24- | PARTICULAR | S-601 | 30748716
30748792 | MORQ0272 | 25 | TN | -75.7946 | 4.5146 | MONTENEGRO | VR PUEBLO TAPAO FC LA PUCHA | 111-24- | EDEQ | R-026 | 30748731
30748793 | ARRP0297 | 37.5 | RS | -75.7701 | 4.4845 | ARMENIA | VDA TOLON FC TARAPACA | 111-24- | EDEQ | S-768 | 30748688
30748794 | MORN0704 | 75 | RST | -75.8085 | 4.4966 | MONTENEGRO | BATALLON CISNEROS LA CEIBA | 111-24- | PARTICULAR | S-386 | 30748702
30748795 | ARRP0224 | 15 | ST | -75.7445 | 4.5236 | ARMENIA | VDA LA INDIA FC SAN MIGUEL | 111-24- | PARTICULAR | S-422 | 30748687
30748797 | ARRP0309 | 15 | RST | -75.7537 | 4.4878 | ARMENIA | VR MURILLO FC LA MARSELLESA | 111-24- | PARTICULAR | C-0359 | 30748659
30748798 | MORP0296 | 20 | RST | -75.8292 | 4.5166 | MONTENEGRO | VR EL NARANJAL FC CAMPO ALEGRE | 111-24- | PARTICULAR | S-2067 | 30748722
30748800 | ARRQ0161 | 15 | RT | -75.7219 | 4.5125 | ARMENIA | VR PTO ESPEJO FC LA AURORA | 111-24- | EDEQ | S-2206 | 30748681
30748801 | MORP0306 | 15 | RT | -75.844 | 4.5148 | MONTENEGRO | VR URANIA FC LA CARMELITA | 111-24- | PARTICULAR | C-0243 | 30748665
30748802 | ARRQ0294 | 50 | ST | -75.7725 | 4.491 | ARMENIA | VR MURILLO FC VL ISABEL | 111-24- | EDEQ | S-768 | 30748688
30748803 | MORQ0317 | 30 | RST | -75.8591 | 4.5157 | MONTENEGRO | VR URANIA FC GIRONDA | 111-24- | EDEQ | C-0243 | 30748665
30748804 | ARRP0221 | 5 | RT | -75.7425 | 4.5259 | ARMENIA | VR LA INDIA FC LA HOLANDA | 111-24- | EDEQ | S-422 | 30748687
30748805 | ARRQ0226 | 30 | RST | -75.7478 | 4.525 | ARMENIA | VR LA INDIA FC LA HERMITA | 111-24- | EDEQ | S-422 | 30748687
30748806 | ARRP0216 | 30 | RST | -75.7767 | 4.5019 | ARMENIA | VR LA REVANCHA FC PUEBLO BELLO | 111-24- | PARTICULAR | S-779 | 30748709
30748807 | ARRQ0748 | 15 | ST | -75.7696 | 4.4867 | ARMENIA | VR MURILLO CHALET LUNA VERDE | 111-24- | EDEQ | S-768 | 30748688
30748808 | ARRP0234 | 75 | RST | -75.742 | 4.5151 | ARMENIA | FCA LOS ANGELES VDA ZULEYBAR | 111-24- | PARTICULAR | C-0276 | 30748662
30748809 | ARRP0246 | 20 | RST | -75.7539 | 4.5124 | ARMENIA | VDA LA REVANCHA FCA SAMARKANDA | 111-24- | PARTICULAR | C-0658 | 39308735
30748810 | MORP0302 | 15 | RST | -75.8364 | 4.5158 | MONTENEGRO | VR BUENOS AIRES FC EL TACHIRA | 111-24- | EDEQ | C-0237 | 30748663
30748811 | MORN0712 | 75 | RST | -75.8591 | 4.507 | MONTENEGRO | FCA TERRANOVA VDA LA MONTAÑA | 111-24- | PARTICULAR | S-2114 | 30748720
30748812 | ARRQ0204 | 10 | RT | -75.7424 | 4.5054 | ARMENIA | VDA LA CABAÑA FCA LA CLARITA | 111-24- | EDEQ | S-420 | 30748669
30748813 | MORQ0283 | 25 | RS | -75.8123 | 4.5127 | MONTENEGRO | VR ONCE CASAS FC CHILYS | 111-24- | EDEQ | C-0244 | 30748660
30748816 | ARRP0214 | 15 | RST | -75.736 | 4.5136 | ARMENIA | VDA ZULEYBAR FC EL ZIPA | 111-24- | EDEQ | S-421 | 30748700
30748817 | ARRN0851 | 75 | RST | -75.7743 | 4.4955 | ARMENIA | VR MURILLO GRANJA CARACOLI DON POLLO | 111-24- | PARTICULAR | S-2508 | 31450872
30748818 | ARRP0775 | 25 | ST | -75.7635 | 4.5265 | ARMENIA | VR LA INDIA FC VILLA JULIANA | 111-24- | PARTICULAR | S-422 | 30748687
30748820 | ARRP0277 | 15 | ST | -75.7774 | 4.5053 | ARMENIA | VDA LA REVANCHA FC ALEJANDRIA | 111-24- | PARTICULAR | S-1526 | 30748678
30748821 | MORQ0336 | 75 | ST | -75.7846 | 4.5133 | MONTENEGRO | CRA 4 No. 9-49 PUEBLOTAPAO | 111-24- | EDEQ | S-616 | 30748697
30748822 | ARRP0303 | 37.5 | RT | -75.7628 | 4.4871 | ARMENIA | VDA MURILLO FCA V LAURA CASA 3 | 111-24- | PARTICULAR | C-0359 | 30748659
30748823 | ARRP0280 | 37.5 | ST | -75.7788 | 4.5015 | ARMENIA | VDA LA REVANCHA FC LA ISLA | 111-24- | PARTICULAR | S-779 | 30748709
30748824 | MORQ0292 | 10 | SN | -75.8186 | 4.5135 | MONTENEGRO | VR EL PACIFICO FC LA ARGENTINA | 111-24- | EDEQ | C-0244 | 30748660
30748825 | MORP0326 | 15 | RT | -75.8598 | 4.5073 | MONTENEGRO | VR MONTA?A FC VL EL SOL | 111-24- | PARTICULAR | S-2080 | 30748701
30748826 | ARRP0287 | 15 | RST | -75.7678 | 4.5043 | ARMENIA | VDA LA REVANCHA FINCA CAMARAL | 111-24- | EDEQ | S-1280 | 30748717
30748827 | ARRP0240 | 15 | ST | -75.7474 | 4.5145 | ARMENIA | VDA ZULAYBAR FC TROCADEROS | 111-24- | PARTICULAR | C-0276 | 30748662
30748856 | ARRP0201 | 30 | RST | -75.7327 | 4.5074 | ARMENIA | FC BELGICA VR DULCERITA | 111-24- | PARTICULAR | S-2208 | 30748677
30748857 | ARRN0867 | 5 | ST | -75.7777 | 4.5018 | ARMENIA | VR LA REVANCHA FC LA TIERRITA | 111-24- | EDEQ | S-779 | 30748709
30748859 | MORP0323 | 15 | RST | -75.861 | 4.5103 | MONTENEGRO | VR MONTA?A FC LAS MARGARITAS | 111-24- | EDEQ | S-2080 | 30748701
30748860 | ARRQ0237 | 45 | RST | -75.7439 | 4.5154 | ARMENIA | FC LA AURORA VR ZULEIBAR | 111-24- | EDEQ | C-0276 | 30748662
30748861 | ARRQ0585 | 15 | ST | -75.7786 | 4.5052 | ARMENIA | FC EL VERGEL VDA EL SILENCIO | 111-24- | EDEQ | S-779 | 30748709
30748862 | ARRP0248 | 30 | RST | -75.7533 | 4.5152 | ARMENIA | VA LA REVANCHA FCA MARRUECOS | 111-24- | PARTICULAR | S-462 | 30748724
30748864 | MORQ0543 | 25 | TN | -75.7824 | 4.5058 | MONTENEGRO | VR PUEBLO TAPAO FC LA ALEJANDRE | 111-24- | EDEQ | S-601 | 30748716
30748865 | MORP0576 | 15 | ST | -75.787 | 4.5064 | MONTENEGRO | FCA LA CALLEJA VDA EL SILENCIO | 111-24- | PARTICULAR | S-616 | 30748697
30748867 | MORN0681 | 37.5 | RT | -75.789 | 4.5113 | MONTENEGRO | VDA PUEBLO TAPAO FCA LA FE | 111-24- | PARTICULAR | S-618 | 30748719
30748868 | ARRP0590 | 5 | ST | -75.7775 | 4.4941 | ARMENIA | VR MURILLO FC LA SIRENA | 111-24- | EDEQ | C-0365 | 30748661
30748869 | ARRP0306 | 15 | ST | -75.7565 | 4.4871 | LA TEBAIDA | VR MURILLO FC LA MERSELLESA | 111-24- | PARTICULAR | C-0359 | 30748659
30748870 | MORP0279 | 25 | RST | -75.8072 | 4.5156 | MONTENEGRO | VR ONCE CASAS FC LA PRADERA | 111-24- | EDEQ | C-0244 | 30748660
30748871 | ARRP0252 | 30 | RST | -75.7674 | 4.5175 | ARMENIA | VDA LA INDIA FC BALZARES | 111-24- | PARTICULAR | S-462 | 30748724
30748872 | MORP0284 | 30 | RST | -75.8169 | 4.519 | MONTENEGRO | VR EL PACIFICO FC STA ELENA | 111-24- | PARTICULAR | S-622 | 30748713
30748873 | ARRQ0663 | 15 | ST | -75.7276 | 4.5145 | ARMENIA | CH EL PARAISO VDA PTO ESPEJO | 111-24- | EDEQ | C-0276 | 30748662
30748874 | MORP0289 | 30 | RST | -75.8214 | 4.5283 | MONTENEGRO | VDA EL PACIFICO FC ARENALES | 111-24- | PARTICULAR | S-622 | 30748713
30748875 | MORP0228 | 15 | RS | -75.7843 | 4.5105 | MONTENEGRO | VR PUEBLO TAPAO FC LA SUISA | 111-24- | PARTICULAR | S-601 | 30748716
30748876 | MORP0271 | 30 | RST | -75.7928 | 4.5178 | MONTENEGRO | VR PUEBLO TAPAO VA ONCE CASAS | 111-24- | PARTICULAR | S-617 | 30748715
30748877 | MORP0275 | 15 | TN | -75.8025 | 4.5137 | MONTENEGRO | VR PUEBLO TAPAO FC GUALANDAY | 111-24- | PARTICULAR | S-620 | 30748727
30748879 | ARRQ0259 | 5 | TN | -75.7537 | 4.5072 | ARMENIA | VR LA REVANCHA FC VL TERESA | 111-24- | EDEQ | S-463 | 30748718
30748880 | MORP0332 | 75 | RST | -75.8611 | 4.4941 | MONTENEGRO | VR MONTA?A FC CABA?A | 111-24- | PARTICULAR | C-0669 | 39427540
30748881 | MORP0282 | 30 | RST | -75.8103 | 4.5137 | MONTENEGRO | VVR ONCE CASAS FC EL RECISO | 111-24- | PARTICULAR | C-0244 | 30748660
30748882 | ARRP0198 | 15 | RST | -75.7216 | 4.5152 | ARMENIA | FC LA PAZ VR PTO ESPEJO | 111-24- | PARTICULAR | C-0276 | 30748662
30748883 | ARRP0255 | 15 | TN | -75.7554 | 4.5109 | ARMENIA | VR LA REVANCHA FC EL AGRADO | 111-24- | PARTICULAR | C-0658 | 39308735
30748884 | ARRP0274 | 15 | ST | -75.7723 | 4.5041 | ARMENIA | VDA LA REVANCHA FC HAWAY | 111-24- | PARTICULAR | S-498 | 30748721
30748885 | MORP0299 | 15 | ST | -75.8292 | 4.5144 | MONTENEGRO | VR BUENOS AIRES FC LA CONCHA | 111-24- | PARTICULAR | S-2068 | 30748693
30748828 | ARRP0764 | 30 | RST | -75.7538 | 4.488 | ARMENIA | VR MURILLO LTS TACUARA | 111-24- | PARTICULAR | C-0359 | 30748659
30748829 | ARRQ0808 | 15 | RST | -75.7529 | 4.488 | ARMENIA | VR MURILLO COND LE SANTE | 111-24- | EDEQ | C-0359 | 30748659
30748830 | MORN0742 | 30 | RST | -75.8207 | 4.5167 | MONTENEGRO | VDA EL NARANJAL FCA LAS VERANERAS | 111-24- | PARTICULAR | S-2294 | 30748680
30748831 | ARRP0571 | 37.5 | ST | -75.7216 | 4.5159 | ARMENIA | FC SANTORINIO VR PTO ESPEJO | 111-24- | PARTICULAR | C-0276 | 30748662
30748832 | ARRN0835 | 45 | RST | -75.7664 | 4.5012 | ARMENIA | VR LA REVANCHA BDGAS.VIZCAYA | 111-24- | PARTICULAR | S-1892 | 30748729
30748833 | ARRP0261 | 30 | RST | -75.7575 | 4.508 | ARMENIA | HD BONANZA VDA ZULAYBAR | 111-24- | PARTICULAR | S-464 | 30748704
30748834 | MORP0337 | 30 | RST | -75.7852 | 4.5115 | MONTENEGRO | AV 30 DE NOV P/ TAPAO TELECOM | 111-24- | PARTICULAR | S-616 | 30748697
30748835 | ARRP0254 | 45 | RST | -75.7218 | 4.5226 | ARMENIA | FCA YERBABUENA VD GUAYABAL | 111-22- | PARTICULAR | S-2183 | 30748695
30748836 | ARRP0279 | 30 | RST | -75.7778 | 4.5019 | ARMENIA | VDA LA REVANCHA FC EL ENCANTO | 111-24- | PARTICULAR | S-779 | 30748709
30748837 | ARRP0286 | 15 | RST | -75.7695 | 4.5008 | ARMENIA | VR LA REVANCHA FC LA FLORESTA | 111-24- | PARTICULAR | S-1280 | 30748717
30748838 | MORP0560 | 25 | RN | -75.7883 | 4.5114 | MONTENEGRO | VDA PUEBLO TAPAO FC EL DESCANSO | 111-24- | PARTICULAR | S-1782 | 30748670
30748839 | ARRP0222 | 30 | RST | -75.7433 | 4.5222 | ARMENIA | VDA LA INDIA FC CORINTO | 111-24- | EDEQ | S-422 | 30748687
30748841 | ARRP0614 | 15 | ST | -75.775 | 4.5044 | ARMENIA | VR LA REVANCHA FC EL PLACER | 111-24- | PARTICULAR | S-498 | 30748721
30748842 | ARRP0069 | 30 | RST | -75.7264 | 4.506 | ARMENIA | VR STA ANA FC EL JARDIN | 111-24- | PARTICULAR | S-2207 | 30748725
30748844 | ARRP0281 | 75 | RST | -75.7765 | 4.4992 | ARMENIA | VR LA REVANCHA HOTEL TUCANES | 111-24- | PARTICULAR | S-1114 | 30748714
30748846 | MORQ0338 | 75 | RST | -75.7858 | 4.5107 | MONTENEGRO | CR 4 12 62 URBANO | 111-24- | EDEQ | S-1782 | 30748670
30748848 | ARRP0238 | 30 | RST | -75.7455 | 4.5153 | ARMENIA | FC EL NOGAL VR ZULEIBAR | 111-24- | PARTICULAR | C-0276 | 30748662
30748849 | ARRP0608 | 30 | RST | -75.7505 | 4.514 | ARMENIA | FC LA NABARRA VDA ZULAYBAR | 111-24- | PARTICULAR | C-0658 | 39308735
30748850 | MORQ0301 | 25 | TN | -75.8362 | 4.5144 | MONTENEGRO | VR BUENOS AIRES FC LA BLANQUITA | 111-24- | EDEQ | C-0237 | 30748663
30748851 | MORQ0313 | 15 | ST | -75.8542 | 4.5127 | MONTENEGRO | VR URANIA FC URANIA | 111-24- | EDEQ | C-0243 | 30748665
30748852 | ARRN0863 | 5 | ST | -75.7723 | 4.4968 | ARMENIA | FCA LA ARABIA VDA MURILLO ARMENIA | 111-24- | PARTICULAR | S-2508 | 31450872
30748853 | ARRQ0263 | 10 | RN | -75.7606 | 4.5099 | ARMENIA | VR LA REVANCHA FC ZANCUDO | 111-24- | EDEQ | C-0658 | 39308735
30748886 | MORP0319 | 10 | TN | -75.8698 | 4.5165 | MONTENEGRO | FCA LOS ALAMOS VDA LA URANIA | 111-24- | PARTICULAR | S-626 | 30748675
30748887 | ARRP0301 | 30 | RST | -75.7657 | 4.487 | ARMENIA | VR MURILLO FC LA PRIMAVERA | 111-24- | PARTICULAR | C-0359 | 30748659
30748888 | ARRQ0269 | 10 | ST | -75.771 | 4.508 | ARMENIA | VR LA REVANCHA FC LA PALMERA | 111-24- | EDEQ | S-1280 | 30748717
30748889 | MORN0670 | 5 | RT | -75.8226 | 4.5097 | MONTENEGRO | VR ONCE CASAS FC VILLA CLAUDIA | 111-24- | EDEQ | S-1646 | 30748686
30748891 | ARRP0276 | 10 | RT | -75.775 | 4.5011 | ARMENIA | VR REVANCHA FC CAMPAÑA | 111-24- | PARTICULAR | S-498 | 30748721
30748893 | MORN0725 | 5 | ST | -75.7966 | 4.5149 | MONTENEGRO | VR PUEBLO TAPADO FC EL ENCANTICO | 111-24- | PARTICULAR | R-026 | 30748731
30748894 | ARRP0288 | 15 | RST | -75.779 | 4.4958 | ARMENIA | VDA LA REVANCHA FC EL TESORITO | 111-24- | EDEQ | C-0365 | 30748661
30748895 | MORP0536 | 15 | RS | -75.8021 | 4.5152 | MONTENEGRO | VR PUEBLO TAPAO LA RESERVA | 111-24- | PARTICULAR | R-026 | 30748731
30748896 | ARRP0218 | 75 | RST | -75.7376 | 4.5196 | ARMENIA | VDA LA INDIA FC TOSCANA | 111-24- | PARTICULAR | S-422 | 30748687
30748897 | MORN0733 | 45 | RST | -75.8109 | 4.4961 | MONTENEGRO | BATALLON DE INGENIEROS N 8 | 111-24- | PARTICULAR | S-386 | 30748702
30748898 | MORN0716 | 25 | ST | -75.7982 | 4.5148 | MONTENEGRO | VDA ONCE CASAS FCA PAJARALES | 111-24- | PARTICULAR | R-026 | 30748731
30748899 | MORP0293 | 5 | ST | -75.8225 | 4.5115 | MONTENEGRO | VR EL NARANJAL FC EL DIAMANTE | 111-24- | EDEQ | S-1646 | 30748686
30748900 | ARRP0243 | 25 | ST | -75.7505 | 4.514 | ARMENIA | VDA ZULAYBAR FCA MARRUECOS | 111-24- | PARTICULAR | C-0658 | 39308735
30748901 | ARRP0244 | 15 | RT | -75.7491 | 4.5127 | ARMENIA | VDA ZULAYBAR FC EL ROCIO | 111-24- | PARTICULAR | S-461 | 30748692
30748902 | MORP0329 | 15 | RT | -75.8594 | 4.4965 | MONTENEGRO | VR MONTA?A FC AGUA LINDA | 111-24- | PARTICULAR | S-625 | 30748705
30748903 | MORN0711 | 15 | RST | -75.8595 | 4.5119 | MONTENEGRO | FCA EL MILENIO VDA LA MONTAÑA MONTENEGRO | 111-24- | PARTICULAR | C-0243 | 30748665
30748904 | ARRP0193 | 10 | RN | -75.7181 | 4.5127 | ARMENIA | FC PLATINA VR PUERTO ESPEJO | 111-24- | EDEQ | S-1902 | 30748685
30748905 | ARRQ0228 | 25 | RT | -75.7516 | 4.5283 | ARMENIA | FC ASTROMELIA VDA PANTANILLO | 111-24- | EDEQ | S-422 | 30748687
30748906 | MORP0288 | 30 | RST | -75.8223 | 4.5234 | MONTENEGRO | VR EL PACIFICO FC EL PACIFICO | 111-24- | PARTICULAR | S-622 | 30748713
30748907 | MORP0270 | 30 | RST | -75.7906 | 4.5161 | MONTENEGRO | VR PUEBLO TAPAO CENTRO BIOTECNOLOGICO | 111-24- | PARTICULAR | S-619 | 37148660
30748908 | MORP0314 | 75 | RST | -75.8549 | 4.5133 | MONTENEGRO | VR URANIA FC EL MILENIO | 111-24- | PARTICULAR | C-0243 | 30748665
30748909 | MORP0557 | 15 | ST | -75.7837 | 4.5129 | MONTENEGRO | FCA AUREA BLAZQUEZ VDA PUEBLOTAPAO | 111-24- | PARTICULAR | S-601 | 30748716
30748910 | ARRN0886 | 5 | RS | -75.7707 | 4.4832 | ARMENIA | FCA TARAPACA VDA TOLON LOTE 10 | 111-24- | PARTICULAR | S-768 | 30748688
30748911 | ARRP0774 | 15 | RS | -75.7663 | 4.5057 | ARMENIA | VR REVANCHA FC CAMORAL LOT 2 | 111-24- | PARTICULAR | S-1280 | 30748717
30748912 | ARRP0673 | 30 | RST | -75.7304 | 4.5125 | ARMENIA | FC LA MARINA VDA ZULAYBAR | 111-24- | PARTICULAR | S-420 | 30748669
30748913 | MORP0490 | 50 | RT | -75.7886 | 4.5131 | MONTENEGRO | VR PUEBLO TAPAO URB VL SOFIA | 111-24- | PARTICULAR | S-618 | 30748719
30748914 | ARRN0880 | 45 | RST | -75.7164 | 4.5171 | ARMENIA | VDA PUERTO ESPEJO COND VERDU | 111-24- | PARTICULAR | C-0276 | 30748662
30748916 | ARRP0310 | 150 | RST | -75.7497 | 4.4914 | ARMENIA | VR MURILLO FC LA ELVIRA | 101-23- | PARTICULAR | C-0021 | 31058768
30748917 | MORP0297 | 30 | RST | -75.8309 | 4.5197 | MONTENEGRO | VR BUENOS AIRES FC LA MONIGUA | 111-24- | EDEQ | S-2067 | 30748722
30748918 | ARRP0184 | 20 | RST | -75.7249 | 4.5199 | ARMENIA | FC LA COQUETA VR INDIA | 111-22- | PARTICULAR | S-2183 | 30748695
30748919 | ARRP0687 | 25 | ST | -75.7328 | 4.5231 | ARMENIA | VR INDIA FC ESTANCIA | 111-22- | PARTICULAR | S-2430 | 46916401
30748920 | MORN0731 | 150 | RST | -75.8074 | 4.4974 | MONTENEGRO | BATALLON CISNEROS VDA LA CEIBA | 111-24- | PARTICULAR | S-2190 | 30748708
30748921 | ARRP0227 | 15 | RST | -75.7528 | 4.5247 | ARMENIA | VDA LA INDIA FC LA INDIA | 111-24- | PARTICULAR | S-422 | 30748687
30748922 | ARRP0260 | 15 | TN | -75.7525 | 4.5062 | ARMENIA | FC LA ALONDRA VDA ZULAYBAR | 111-24- | PARTICULAR | S-463 | 30748718
30748923 | MORP0286 | 15 | RST | -75.8237 | 4.5177 | MONTENEGRO | VR EL NARANJAL FC LA FLORIDA | 111-24- | EDEQ | S-2066 | 30748691
30748924 | ARRP0070 | 15 | RST | -75.7263 | 4.5077 | ARMENIA | VDA PTO ESPEJO FCA LA DULCERITA | 111-24- | EDEQ | S-2207 | 30748725
30748927 | MORP0334 | 30 | RST | -75.7846 | 4.5143 | MONTENEGRO | AV 30 8 78 | 111-24- | EDEQ | S-616 | 30748697
30748928 | MORQ0267 | 5 | RS | -75.7856 | 4.515 | MONTENEGRO | VR PUEBLO TAPAO CASETA DE DEPORTES | 111-24- | EDEQ | S-601 | 30748716
30748929 | ARRQ0217 | 25 | RS | -75.739 | 4.5153 | ARMENIA | FC LA MIRAGE VDA ZULAYBAR | 111-24- | EDEQ | C-0276 | 30748662
30748930 | ARRQ0807 | 112.5 | RST | -75.7544 | 4.5292 | ARMENIA | VDA PANTANILLO FCA LA FORTUNA | 111-24- | EDEQ | S-422 | 30748687
30748931 | MORP0493 | 37.5 | ST | -75.7868 | 4.5066 | MONTENEGRO | FCA EL PANORAMA VDA EL SILENCIO | 111-24- | PARTICULAR | S-616 | 30748697
30748935 | ARRP0575 | 15 | ST | -75.7696 | 4.4856 | ARMENIA | FCA EL REMANSO VDA MURILLO | 111-24- | PARTICULAR | S-768 | 30748688
30748936 | ARRQ0299 | 30 | RST | -75.7714 | 4.4847 | ARMENIA | VR MURILLO FC VL VALENTINA | 111-24- | EDEQ | S-119 | 30748696
30748937 | ARRQ0220 | 15 | RST | -75.7369 | 4.5224 | ARMENIA | VR LA REVANCHA FCA VILLA MARINA | 111-24- | EDEQ | S-422 | 30748687
30748938 | ARRP0307 | 15 | ST | -75.7613 | 4.4866 | ARMENIA | VR MURILLO FC LA MIMA | 111-24- | PARTICULAR | C-0359 | 30748659
30748940 | ARRP0615 | 5 | RT | -75.7425 | 4.526 | ARMENIA | VDA PANTANILLO FC MONTECARLO | 111-24- | PARTICULAR | S-422 | 30748687
30748942 | MORQ0545 | 15 | ST | -75.7814 | 4.5108 | MONTENEGRO | VR PUEBLOTAPAO FC LA LORENA | 111-24- | EDEQ | S-601 | 30748716
30748944 | ARRN0857 | 10 | ST | -75.7204 | 4.516 | ARMENIA | VR PUEBLO TAPADO PARCELACION LA PAZ LOT1 | 111-24- | PARTICULAR | C-0276 | 30748662
30748945 | ARRN0830 | 25 | ST | -75.7416 | 4.5015 | ARMENIA | VR PUERTO ESPEJO FC AGUA BONITA | 111-24- | EDEQ | S-420 | 30748669
30748946 | ARRP0616 | 15 | RS | -75.7622 | 4.5098 | ARMENIA | FC ARMONIA VDA LA REVANCHA | 111-24- | PARTICULAR | S-2022 | 30748703
30748947 | MORP0558 | 15 | RST | -75.8618 | 4.4884 | MONTENEGRO | VR MONTA?A FC LA FLORIDA | 111-24- | PARTICULAR | C-0669 | 39427540
30748948 | ARRP0250 | 15 | RST | -75.7626 | 4.5144 | ARMENIA | VR REVANCHA FC EL REGALO | 111-24- | PARTICULAR | S-462 | 30748724
30748949 | MORP0273 | 10 | TN | -75.7998 | 4.5152 | MONTENEGRO | VDA PUEBLO TAPAO FCA EL GUAMAL | 111-24- | PARTICULAR | R-026 | 30748731
30748950 | MORQ0331 | 25 | SN | -75.8605 | 4.4936 | MONTENEGRO | VR LA MONTA?ITA FC TRTES EQ | 111-24- | EDEQ | C-0669 | 39427540
30748951 | MORN0702 | 75 | RST | -75.8115 | 4.496 | MONTENEGRO | BATALLON CISNEROS LA CEIBA | 111-24- | PARTICULAR | S-386 | 30748702
30748954 | MORQ0269 | 25 | ST | -75.7905 | 4.5144 | MONTENEGRO | VR PUEBLO TAPAO FC LA BETULIA | 111-24- | EDEQ | R-026 | 30748731
30748955 | MORN0703 | 45 | RST | -75.8106 | 4.4959 | MONTENEGRO | BATALLON CISNEROS LA CEIBA | 111-24- | PARTICULAR | S-386 | 30748702
30748956 | ARRP0197 | 15 | ST | -75.7216 | 4.5157 | ARMENIA | FC ESTANCIA VR PTO ESPEJO | 111-24- | PARTICULAR | C-0276 | 30748662
30748958 | ARRP0245 | 10 | TN | -75.7513 | 4.5122 | ARMENIA | FC LOS PINOS VDA ZULAYBAR | 111-24- | PARTICULAR | C-0658 | 39308735
30748960 | ARRQ0212 | 75 | RST | -75.7261 | 4.5172 | ARMENIA | VR LA INDIA FC TERRU?O | 111-24- | EDEQ | C-0276 | 30748662
30748961 | MORN0722 | 15 | RT | -75.8148 | 4.5145 | MONTENEGRO | VR NARANJAL ANTENA DE CLARO | 111-24- | PARTICULAR | S-622 | 30748713
30748963 | ARRP0595 | 25 | RT | -75.7629 | 4.4864 | LA TEBAIDA | VR MURILLO FC VETULIA | 111-24- | PARTICULAR | C-0359 | 30748659
30748964 | MORP0265 | 30 | RST | -75.7852 | 4.5151 | MONTENEGRO | VR PUEBLO TAPADO POZO EL AGRADO | 111-24- | PARTICULAR | S-601 | 30748716
30748965 | MORP0586 | 15 | SN | -75.7869 | 4.5058 | MONTENEGRO | VDA EL SILENCIO FCA BELINDA | 111-24- | PARTICULAR | S-616 | 30748697
30748966 | MORP0285 | 15 | RST | -75.8172 | 4.5154 | MONTENEGRO | VR EL PACIFICO FC EL NARANJAL | 111-24- | PARTICULAR | S-622 | 30748713
30748967 | MORP0295 | 30 | RST | -75.8233 | 4.5148 | MONTENEGRO | FC LA FLORIDA VA EL NARANJAL | 111-24- | PARTICULAR | S-1646 | 30748686
30748968 | ARRQ0241 | 5 | TN | -75.7465 | 4.5131 | ARMENIA | VDA ZULAYBAR FCA EL PORVENIR | 111-24- | EDEQ | S-424 | 30748683
30748969 | MORP0300 | 30 | RST | -75.8276 | 4.5084 | MONTENEGRO | VR BUENOS AIRES FC SAN RAFAEL | 111-24- | PARTICULAR | S-2068 | 30748693
30748970 | ARRP0293 | 25 | ST | -75.7708 | 4.4952 | ARMENIA | VR MURILLO FC LA VEGA | 111-24- | PARTICULAR | S-2508 | 31450872
30748971 | MORP0291 | 15 | RST | -75.8149 | 4.509 | MONTENEGRO | VR ONCE CASAS FC STA ANA | 111-24- | PARTICULAR | C-0244 | 30748660
30748972 | ARRP0532 | 15 | RST | -75.7618 | 4.4867 | ARMENIA | VR MURILLO FC EL REGALO | 111-24- | PARTICULAR | C-0359 | 30748659
30748973 | MORQ0322 | 15 | ST | -75.8563 | 4.5093 | MONTENEGRO | VR MONTA?A FC LA MARIA | 111-24- | EDEQ | S-625 | 30748705
30748974 | ARRQ0200 | 15 | ST | -75.7334 | 4.507 | ARMENIA | FC TOPACIO VR DULCERITA | 111-24- | EDEQ | S-2208 | 30748677
30748975 | ARRP0266 | 15 | RST | -75.7644 | 4.5034 | ARMENIA | VDA LA REVANCHA FC VIZCAYA | 111-24- | EDEQ | S-1280 | 30748717
30748976 | ARUN2597 | 300 | RST | -75.7167 | 4.5162 | ARMENIA | PARQUE RES.OVIEDO CLL 50 VIA PUEBLO TAPAO | 111-24- | EDEQ | S-2281 | 30748694
30748977 | ARRP0296 | 45 | RST | -75.7712 | 4.4863 | ARMENIA | VR MURILLO FC SAN FELIPE | 111-24- | PARTICULAR | S-768 | 30748688
30748978 | ARRQ0203 | 30 | RST | -75.7378 | 4.5015 | ARMENIA | VR PUERTO ESPEJO FC LINDARETA | 111-24- | EDEQ | S-2208 | 30748677
30748979 | MORQ0268 | 50 | SN | -75.7868 | 4.5146 | MONTENEGRO | VA 11 CASAS SEGUIDO DE POLIDEPORTIVO | 111-24- | EDEQ | R-026 | 30748731
30748980 | MORP0660 | 15 | ST | -75.7975 | 4.5137 | MONTENEGRO | VR PUEBLO TAPAO FCA COLIBRI | 111-24- | PARTICULAR | R-026 | 30748731
30748981 | MORP0277 | 15 | TN | -75.8044 | 4.5151 | MONTENEGRO | VR ONCE CASAS FC PARAISO | 111-24- | PARTICULAR | R-026 | 30748731
30748982 | MORP0276 | 15 | RS | -75.803 | 4.5152 | MONTENEGRO | VR PUEBLO TAPAO FC VL LAURA | 111-24- | PARTICULAR | R-026 | 30748731
30748984 | ARRP0215 | 15 | RST | -75.7411 | 4.5148 | ARMENIA | FC M KATTY VDA ZULEYBAR | 111-24- | EDEQ | C-0276 | 30748662
30748985 | MORP0274 | 15 | RS | -75.802 | 4.5152 | MONTENEGRO | VDA PUEBLO TAPAO FC EL BISCOCHO | 111-24- | PARTICULAR | R-026 | 30748731
30748986 | ARRP0290 | 30 | RST | -75.7705 | 4.4831 | ARMENIA | VDA TOLON FC CAMBALACHE | 111-24- | PARTICULAR | S-768 | 30748688
30748987 | MORP0342 | 30 | RST | -75.7923 | 4.5124 | MONTENEGRO | VR PUEBLO TAPAO FC LA BETULIA | 111-24- | PARTICULAR | R-026 | 30748731
30748988 | MORP0321 | 30 | RST | -75.8574 | 4.5105 | MONTENEGRO | VR MONTA?A FC LA HERMOSA | 111-24- | PARTICULAR | S-625 | 30748705
30748989 | ARRP0804 | 75 | RST | -75.7259 | 4.5156 | ARMENIA | COND PORTUGAL PTO ESPEJO | 111-24- | PARTICULAR | C-0276 | 30748662
30748990 | ARRP0202 | 15 | RST | -75.7353 | 4.5037 | ARMENIA | FC LA ILUSION VR DULCERITA | 111-24- | EDEQ | S-2208 | 30748677
30748992 | ARRP0806 | 25 | RN | -75.7499 | 4.5156 | ARMENIA | VR LA REVANCHA FC TROCADEROS ANT COMCEL | 111-24- | PARTICULAR | S-461 | 30748692
30748993 | ARRQ0745 | 37.5 | TN | -75.7434 | 4.5127 | ARMENIA | VR ZULEYBAR FC VILLA LAURA | 111-24- | EDEQ | S-424 | 30748683
30748994 | MORP0304 | 300 | RST | -75.8439 | 4.5095 | MONTENEGRO | VR URANIA FC LA BETULIA | 111-24- | PARTICULAR | S-1319 | 46743325
30748995 | ARRQ0256 | 10 | TN | -75.7543 | 4.512 | ARMENIA | VR LA REVANCHA ENSEG FC CAMORKANDA | 111-24- | EDEQ | C-0658 | 39308735
30748996 | ARRN0837 | 10 | RT | -75.7184 | 4.5143 | ARMENIA | VR PUERTO ESPEJO URB. LA PAZ | 111-24- | EDEQ | S-1902 | 30748685
30748997 | ARRP0270 | 30 | RST | -75.7715 | 4.5096 | ARMENIA | FC LA ESMERALDA VR LA REVANCHA | 111-24- | PARTICULAR | S-1280 | 30748717
30748998 | ARRP0587 | 15 | ST | -75.7789 | 4.508 | ARMENIA | VR REVANCHA FC MONACO | 111-24- | EDEQ | S-779 | 30748709
30748999 | ARRP0278 | 30 | RST | -75.7799 | 4.5034 | ARMENIA | VDA LA REVANCHA FC LA CARMELITA | 111-24- | PARTICULAR | S-779 | 30748709
30749000 | ARRQ0223 | 25 | ST | -75.745 | 4.5198 | ARMENIA | FC LA AUSTRALIA VDA LA INDIA | 111-24- | EDEQ | S-422 | 30748687
30749001 | ARRN0834 | 5 | ST | -75.7575 | 4.511 | ARMENIA | VR LA EVANCHA FC FONSILES | 111-24- | EDEQ | C-0658 | 39308735
30749002 | ARRP0199 | 30 | RST | -75.7238 | 4.5117 | ARMENIA | FC LA DULCERA VR PTO ESPEJO | 111-24- | PARTICULAR | S-2206 | 30748681
30749004 | MORP0290 | 10 | TN | -75.8151 | 4.5129 | MONTENEGRO | VR ONCE CASAS FC PORVENIR | 111-24- | PARTICULAR | C-0244 | 30748660
30749005 | MORQ0325 | 15 | ST | -75.866 | 4.5064 | MONTENEGRO | VR MONTA?A FC EL VERGEL | 111-24- | EDEQ | S-2080 | 30748701
30749007 | ARRP0633 | 15 | RS | -75.763 | 4.4866 | ARMENIA | FCA VILLA SERENA VDA MURILLO | 111-24- | PARTICULAR | C-0359 | 30748659
30749008 | MORN0679 | 15 | ST | -75.7966 | 4.5149 | MONTENEGRO | VR ONCE CASAS FC LOS CIRUELOS | 111-24- | PARTICULAR | R-026 | 30748731
30749009 | ARRP0262 | 20 | RST | -75.7596 | 4.5032 | ARMENIA | FC EL REPOSO VR LA REVANCHA | 111-24- | PARTICULAR | S-464 | 30748704
30749010 | ARRQ0272 | 5 | TN | -75.7752 | 4.5082 | ARMENIA | VR LA REVANCHA FC EL DIAMANTE | 111-24- | EDEQ | S-1280 | 30748717
30749011 | MORP0546 | 30 | RST | -75.7827 | 4.508 | MONTENEGRO | FCA EL SINU VDA PUEBLOTAPAO | 111-24- | PARTICULAR | S-601 | 30748716
30749012 | ARRP0232 | 112.5 | RST | -75.767 | 4.5303 | ARMENIA | VR LA INDIA FC LA HABANA | 111-24- | PARTICULAR | S-2097 | 30748698
30749013 | ARRP0304 | 30 | RST | -75.7613 | 4.4856 | LA TEBAIDA | VR MURILLO FC BETULIA | 111-24- | PARTICULAR | C-0359 | 30748659
30749014 | MORP0567 | 25 | RT | -75.8231 | 4.5112 | MONTENEGRO | VR BUENOS AIRES FC QUITASUE?O | 111-24- | PARTICULAR | S-1646 | 30748686
30749016 | MORQ0281 | 50 | ST | -75.8094 | 4.5137 | MONTENEGRO | VR ONCE CASAS CASERIO ONCE CALDAS | 111-24- | EDEQ | C-0244 | 30748660
30749017 | MORQ0333 | 75 | SN | -75.8654 | 4.4961 | MONTENEGRO | VR MONTA?A FC BELLAVISTA | 111-24- | EDEQ | C-0669 | 39427540
30749018 | ARRP0785 | 15 | RS | -75.7707 | 4.4857 | ARMENIA | VR MURILLO FC VILLA REAL | 111-24- | PARTICULAR | S-768 | 30748688
30749019 | ARRQ0665 | 37.5 | ST | -75.7806 | 4.4998 | ARMENIA | FC EL ROBLEDAL VDA EL SILENCIO | 111-24- | EDEQ | S-779 | 30748709
30749020 | MORQ0305 | 15 | RST | -75.8397 | 4.5146 | MONTENEGRO | VR BUENOS AIRES FC LA CONSTANCIA | 111-24- | EDEQ | C-0243 | 30748665
30749021 | MORN0730 | 30 | RST | -75.808 | 4.4972 | MONTENEGRO | BATALLON CISNEROS VDA LA CEIBA | 111-24- | PARTICULAR | S-2190 | 30748708
30749022 | ARRQ0265 | 15 | ST | -75.7659 | 4.5096 | ARMENIA | VD LA REVANCHA FCA LA REVANCFTE ESC ETELVINA LOPEZ | 111-24- | EDEQ | C-0658 | 39308735
30749023 | MORQ0636 | 15 | ST | -75.7862 | 4.5094 | MONTENEGRO | CRA 4 No.17-37 PUEBLOTAPAO | 111-24- | EDEQ | S-616 | 30748697
30755351 | ARRP0015 | 112.5 | RST | -75.7116 | 4.5059 | ARMENIA | ASERRIOS DE COLOMBIA | 111-25- | PARTICULAR | C-0301 | 30755286
30755352 | ARUP1280 | 20 | RST | -75.7025 | 4.5116 | ARMENIA | Km2 VIA AL EDEN TRANS. ORO | 111-25- | EDEQ | C-0911 | 46677927
30755353 | ARUQ2234 | 75 | RST | -75.7102 | 4.509 | ARMENIA | CAÑO CRISTALES PARQ. COLOMBIA | 111-25- | EDEQ | C-0321 | 30755288
30755354 | ARUQ2189 | 112.5 | RST | -75.7065 | 4.5105 | ARMENIA | URB BARU PARQ COLOMBIA | 111-25- | EDEQ | S-1764 | 30755295
30755355 | ARUQ1783 | 150 | RST | -75.7136 | 4.5147 | ARMENIA | EL POBLADO MZ 36 CS 10 | 111-25- | EDEQ | C-0275 | 30755290
30755356 | ARUN2528 | 5 | RT | -75.7076 | 4.5089 | ARMENIA | ANTIGUO RADIO CIUDAD MILAGRO KM 1 | 111-25- | PARTICULAR | C-0123 | 30755285
30755357 | ARUP2288 | 25 | RT | -75.7031 | 4.5169 | ARMENIA | URB GUADUALES DE LA VILLA AV TIGREROS | 111-25- | PARTICULAR | S-073 | 39373367
30755358 | ARUQ1763 | 112.5 | RST | -75.7151 | 4.5158 | ARMENIA | EL POBLADO MZ G CS 1 | 111-25- | EDEQ | S-060 | 39416379
30755359 | ARUN2422 | 112.5 | RST | -75.7106 | 4.5104 | ARMENIA | CABO DE MARZO PARQ. RES COLOMBIA | 111-25- | EDEQ | C-0321 | 30755288
30755360 | ARUN2594 | 25 | RS | -75.7069 | 4.5129 | ARMENIA | VILLAS DE LUCITANIA | 111-25- | EDEQ | C-0321 | 30755288
30755361 | ARRP0013 | 45 | RST | -75.7101 | 4.5071 | ARMENIA | IMPOR ORBI PARTES VDA PTO ESPEJO | 111-25- | PARTICULAR | C-0301 | 30755286
30755362 | ARRQ0016 | 30 | RST | -75.7098 | 4.5003 | ARMENIA | VR EL GUAYABO FC EL GUAYABO | 111-25- | EDEQ | S-660 | 30755297
30755363 | ARUN2537 | 300 | RST | -75.716 | 4.5187 | ARMENIA | CAMINOS DE COCORA VDA PTO ESPEJO | 111-25- | EDEQ | S-2053 | 30755304
30755364 | ARUQ1764 | 75 | RST | -75.7152 | 4.5167 | ARMENIA | EL POBLADO MZ A CS 1 | 111-25- | EDEQ | S-060 | 39416379
30755365 | ARRP0584 | 30 | RST | -75.711 | 4.5066 | ARMENIA | VDA STA ANA HOTEL ISLA CAPRI | 111-25- | PARTICULAR | C-0301 | 30755286
30755366 | ARRP0668 | 37.5 | ST | -75.7123 | 4.5058 | ARMENIA | MUEBLES DEL QUINDIO VDA SANTANA | 111-25- | PARTICULAR | S-697 | 30755306
30755367 | ARUP1288 | 75 | RST | -75.7081 | 4.5088 | ARMENIA | VIA TEBAIDA KM 2 VDA SANTANA SPAR | 111-25- | PARTICULAR | S-2379 | 37177848
30755368 | ARUN2318 | 15 | RT | -75.7006 | 4.513 | ARMENIA | CRA 18 CALLE 63 | 111-25- | PARTICULAR | C-0008 | 30755289
30755369 | ARUN2563 | 45 | RST | -75.7078 | 4.51 | ARMENIA | COND.RIO VERDE CRA 18 # 70 20 | 111-25- | EDEQ | S-1764 | 30755295
30755370 | ARRP0008 | 300 | RST | -75.7078 | 4.5075 | ARMENIA | INDUSTRIAS PROMAR VDA SAN PEDRO | 111-25- | PARTICULAR | C-0123 | 30755285
30755371 | ARUQ1795 | 112.5 | RST | -75.7024 | 4.5154 | ARMENIA | GUADUALES DE LA VL MZ 16 | 111-25- | EDEQ | S-073 | 39373367
30755372 | ARUQ1970 | 75 | RST | -75.7058 | 4.5128 | ARMENIA | URB LA LINDA MZN 3 7 | 111-25- | EDEQ | C-0321 | 30755288
30755374 | ARUN2306 | 75 | RST | -75.7134 | 4.5141 | ARMENIA | URB PTO ESPEJO MZ 7 EDF CORUÑA | 111-25- | EDEQ | C-0275 | 30755290
30755375 | ARUQ1762 | 112.5 | RST | -75.715 | 4.5166 | ARMENIA | EL POBLADO MZ A CS 1 ET 1 | 111-25- | EDEQ | S-060 | 39416379
30755376 | ARUQ1276 | 150 | RST | -75.7026 | 4.5145 | ARMENIA | GUADUALES DE LA VL MZ 12 MZ 13 | 111-25- | EDEQ | S-073 | 39373367
30755377 | ARUN2311 | 75 | RT | -75.7037 | 4.5158 | ARMENIA | URB COMFENALCO MNZ D 1 | 111-25- | EDEQ | S-1728 | 30755309
30755378 | ARUP1281 | 37.5 | RT | -75.703 | 4.5115 | ARMENIA | COL MI PEQUEÑO MUNDO Km 2 VIA AL EDEN | 111-25- | PARTICULAR | C-0911 | 46677927
30755379 | ARUN2454 | 300 | RST | -75.7143 | 4.5127 | ARMENIA | CONJ.RESD.RIBADEOVDA PTO ESPEJO | 111-25- | EDEQ | S-114 | 30755298
30755380 | ARUN2483 | 150 | RST | -75.7161 | 4.5128 | ARMENIA | COND CHILACOA I VDA PTO ESPEJO | 111-25- | EDEQ | S-114 | 30755298
30755381 | ARRP0019 | 200 | RST | -75.7126 | 4.5065 | ARMENIA | MUEBLES DEL QUINDIO VDA SANTANA ARM | 111-25- | PARTICULAR | S-697 | 30755306
30755382 | ARUN2603 | 300 | RST | -75.7149 | 4.5178 | ARMENIA | ORENSE CLL 50 CONTIGUO CAI PTO ESPEJO | 111-25- | EDEQ | S-2289 | 30755300
30755383 | ARUQ2299 | 75 | RST | -75.7109 | 4.5092 | ARMENIA | BAHIA BLANCA PARQUE COLOMBIA | 111-25- | EDEQ | S-1560 | 30755310
30755384 | ARUN2387 | 37.5 | RS | -75.7045 | 4.5154 | ARMENIA | URB CIUDADELA COMFENALCO MNZ F CS 1 | 111-25- | EDEQ | S-1728 | 30755309
30755385 | ARRP0014 | 30 | RST | -75.7108 | 4.5068 | ARMENIA | ESPUMAS Y COLCHONES MATEL VDA PTO ESPEJO | 111-25- | PARTICULAR | C-0301 | 30755286
30755311 | ARUP1283 | 45 | RST | -75.7063 | 4.5096 | ARMENIA | PARAF. DEL QUINDIO CRA 18 VDA SANTANA | 111-25- | PARTICULAR | C-0911 | 46677927
30755312 | ARUP1279 | 250 | RST | -75.7024 | 4.5114 | ARMENIA | KM 2 VA EL EDEN TRANSPORTES ORO | 111-25- | PARTICULAR | C-0911 | 46677927
30755313 | ARUQ2126 | 112.5 | RST | -75.7012 | 4.515 | ARMENIA | ESTADIO ATLETISMO CRA 19 CALLE 62 | 111-25- | EDEQ | S-073 | 39373367
30755314 | ARUP2281 | 15 | RST | -75.7083 | 4.509 | ARMENIA | ANTENA COMCEL VR SANTA ANA | 111-25- | PARTICULAR | S-2379 | 37177848
30755315 | ARRP0012 | 25 | RS | -75.7101 | 4.507 | ARMENIA | IMPORT ORBI PARTES VDA PTO ESPEJO | 111-25- | PARTICULAR | C-0301 | 30755286
30755316 | ARUN2409 | 75 | RST | -75.7141 | 4.5138 | ARMENIA | PTO ESPEJO MZN 11 CASA 11 | 111-25- | EDEQ | S-114 | 30755298
30755318 | ARRP0017 | 30 | RST | -75.7098 | 4.5039 | ARMENIA | LA BALSORA VDA SANTANA ARM | 111-25- | PARTICULAR | S-074 | 30755301
30755319 | ARUN2505 | 150 | RST | -75.7018 | 4.5136 | ARMENIA | URB VILLA CENTENARIO MNZ A 9 | 111-25- | PARTICULAR | C-0692 | 39965590
30755320 | ARUN2574 | 112.5 | RST | -75.7137 | 4.5165 | ARMENIA | CLL 50 SECTOR PUERTO ESPEJO CAMINO DEL PUERTO | 111-25- | PARTICULAR | S-2169 | 30755292
30755321 | ARUN2312 | 75 | RT | -75.7035 | 4.5159 | ARMENIA | URB COMFENALCO MAN C 1 | 111-25- | EDEQ | S-1728 | 30755309
30755322 | ARUN2388 | 75 | ST | -75.7049 | 4.5153 | ARMENIA | URB CIUDADELA COMFENALCO MNZ H CS 1 | 111-25- | EDEQ | S-1728 | 30755309
30755323 | ARUN2590 | 30 | RST | -75.7175 | 4.5185 | ARMENIA | CLL 49 53-50 CAMINO DE COCORA II | 111-25- | EDEQ | S-2053 | 30755304
30755324 | ARUQ1678 | 50 | RT | -75.702 | 4.5185 | ARMENIA | BRR EL MILAGRO CAS 21A AV TIGREROS | 111-25- | EDEQ | S-073 | 39373367
30755325 | ARUQ1753 | 25 | RS | -75.7132 | 4.5143 | ARMENIA | URB PTO ESPEJO IV MZ 5 CASA 1 | 111-25- | EDEQ | C-0275 | 30755290
30755326 | ARUQ1278 | 150 | RST | -75.7034 | 4.5143 | ARMENIA | GUADUALES DE LA VL MZ 6 | 111-25- | EDEQ | S-073 | 39373367
30755327 | ARUP1268 | 300 | RST | -75.6998 | 4.5136 | ARMENIA | INDUMETAL CRA 18 CALLE 62 | 111-25- | PARTICULAR | C-0008 | 30755289
30755328 | ARUQ1272 | 150 | RST | -75.7026 | 4.5133 | ARMENIA | URB CENTENARIO MZ D CASA 1 | 111-25- | EDEQ | S-1610 | 30755307
30755329 | ARUQ2154 | 150 | RST | -75.7017 | 4.512 | ARMENIA | MOLL MONTECARLO CRA 18 GLORIETA | 111-25- | EDEQ | S-1682 | 30755291
30755330 | ARUQ1799 | 112.5 | RST | -75.7041 | 4.5141 | ARMENIA | GUADUALES DE LA VL MZ 8 CS 2 | 111-25- | EDEQ | S-073 | 39373367
30755331 | ARUN2541 | 75 | RST | -75.715 | 4.5171 | ARMENIA | CALLE 50 FTE CAI PUERTO ESPEJO PROYECTO ORENSE | 111-25- | PARTICULAR | C-0181 | 30755287
30755332 | ARUQ2188 | 150 | RST | -75.7051 | 4.5105 | ARMENIA | URB CABO DE LA VELA CRA 18 PARQ COLOMBIA | 111-25- | EDEQ | C-0911 | 46677927
30755333 | ARUN2586 | 150 | RST | -75.7156 | 4.5179 | ARMENIA | PROYECTO VERDU | 111-25- | EDEQ | S-2201 | 30755305
30755334 | ARUN2507 | 150 | RST | -75.7164 | 4.513 | ARMENIA | CHILACOA VDA PTO ESPEJO | 111-25- | EDEQ | S-114 | 30755298
30755335 | ARUN2564 | 112.5 | RST | -75.7095 | 4.5109 | ARMENIA | CRA 18 # 70-20 CND RIO CLARO | 111-25- | EDEQ | S-2234 | 30755293
30755336 | ARRP0731 | 30 | RST | -75.7049 | 4.5072 | ARMENIA | FC LA BRETAÑA VDA SANTANA | 111-25- | PARTICULAR | S-658 | 30755308
30755337 | ARUQ2016 | 150 | RST | -75.7022 | 4.5156 | ARMENIA | HOSPITAL DEL SUR AV TIGREROS | 111-25- | EDEQ | S-073 | 39373367
30755338 | ARUP1269 | 150 | RST | -75.7001 | 4.5134 | ARMENIA | INDUMETAL CRA 18 CALLE 62 | 111-25- | PARTICULAR | C-0008 | 30755289
30755339 | ARUN2556 | 75 | RST | -75.7136 | 4.5166 | ARMENIA | CLL 50 COMPLEJO RESIDENCIAL CAMINO DEL PUERTO | 111-25- | EDEQ | S-2169 | 30755292
30755340 | ARUN2509 | 150 | RST | -75.7158 | 4.513 | ARMENIA | CHILACOA VDA PTO ESPEJO | 111-25- | EDEQ | S-114 | 30755298
30755341 | ARUN2571 | 112.5 | RST | -75.7145 | 4.5171 | ARMENIA | CLL 50 COMPLEJO RESIDENCIAL CAMINO DEL PUERTO | 111-25- | EDEQ | C-0181 | 30755287
30755342 | ARUP2163 | 75 | RST | -75.7017 | 4.5168 | ARMENIA | COND AGUAZUL MZ. K CASA No.1 | 111-25- | PARTICULAR | S-1587 | 30755302
30755343 | ARUN2510 | 150 | RST | -75.7154 | 4.513 | ARMENIA | CHILACOA VDA PTO ESPEJO | 111-25- | EDEQ | S-114 | 30755298
30755344 | ARUN2432 | 10 | RS | -75.7055 | 4.5101 | ARMENIA | ANT.MOVIL TIGO VIA TEBAIDA | 111-25- | PARTICULAR | C-0911 | 46677927
30755346 | ARUP1274 | 15 | RT | -75.7037 | 4.5124 | ARMENIA | COL CAMPESTRE EDELMIRA NI?O NIETO | 111-25- | PARTICULAR | S-1610 | 30755307
30755347 | ARUN2466 | 150 | RST | -75.7149 | 4.5126 | ARMENIA | URBANIZACIÓN CIELO VDA PTO ESPEJO | 111-25- | EDEQ | S-114 | 30755298
30755348 | ARUP1267 | 30 | RST | -75.6995 | 4.5134 | ARMENIA | COCIGAS CRA 18 62-63 | 111-25- | PARTICULAR | C-0008 | 30755289
30755349 | ARUQ1275 | 45 | RST | -75.702 | 4.5142 | ARMENIA | BDGAS MONTECARLO VIA EDEN | 111-25- | EDEQ | C-0692 | 39965590
30755350 | ARUN2511 | 150 | RST | -75.715 | 4.5131 | ARMENIA | CHILACOA VDA PTO ESPEJO | 111-25- | EDEQ | S-114 | 30755298
30755386 | ARRP0018 | 30 | RST | -75.7125 | 4.506 | ARMENIA | MUEBLES DEL QUINDIO VDA SANTANA ARM | 111-25- | PARTICULAR | S-697 | 30755306
30755387 | ARUQ1284 | 15 | RST | -75.7074 | 4.5129 | ARMENIA | BRR LA LINDA VDA SANTANA | 111-25- | EDEQ | C-0321 | 30755288
30755388 | ARUP2164 | 75 | RST | -75.7021 | 4.5166 | ARMENIA | COND. AGUAZUL Mz. D CASA 1 | 111-25- | PARTICULAR | S-1587 | 30755302
30755390 | ARRQ0612 | 30 | RST | -75.7098 | 4.5072 | ARMENIA | MUEBLES Y DECORACIONES VDA SANTANA | 111-25- | EDEQ | C-0301 | 30755286
30755391 | ARUQ1286 | 30 | RST | -75.7077 | 4.509 | ARMENIA | VA TEBAIDA KM 1 PRODUCTOS CATALINA | 111-25- | EDEQ | C-0123 | 30755285
30766478 | ARRP0427 | 30 | RST | -75.7622 | 4.4626 | ARMENIA | FC LOS CIPRESES VDA EL EDEN | 205-25- | PARTICULAR | S-1396 | 30766355
30766480 | TERN0459 | 5 | ST | -75.7684 | 4.43 | LA TEBAIDA | VR ARGENTINA FC LOT LA CORUÑA | 205-25- | PARTICULAR | C-0299 | 30766327
30766481 | ARRP0475 | 10 | ST | -75.7479 | 4.4493 | ARMENIA | VR GOLCONDA FC LA PASTORITA | 205-25- | PARTICULAR | S-1395 | 30766363
30766482 | ARRQ0452 | 25 | RS | -75.7336 | 4.4413 | ARMENIA | VR PRIMAVERA FC LA ESTRELLA | 205-25- | EDEQ | S-358 | 30766367
30766483 | TERP0006 | 25 | TN | -75.7807 | 4.4308 | LA TEBAIDA | FC MACERITASIO | 205-25- | PARTICULAR | S-381 | 43128382
30766486 | TERP0017 | 50 | ST | -75.7653 | 4.4462 | LA TEBAIDA | VR EL EDEN FC ANDALUCIA | 205-25- | PARTICULAR | S-1499 | 30766368
30766487 | TERP0027 | 15 | RST | -75.7672 | 4.4243 | LA TEBAIDA | VR MARAVELEZ FC LA PRIMAVERA | 205-25- | PARTICULAR | S-364 | 30766366
30766488 | TERP0013 | 15 | RST | -75.7675 | 4.4329 | LA TEBAIDA | FCA CUMBRE VDA MARAVELEZ | 205-25- | PARTICULAR | C-0299 | 30766327
30766489 | TERQ0012 | 15 | RST | -75.7685 | 4.4314 | LA TEBAIDA | PALMA DE MAYORCA | 205-25- | EDEQ | C-0299 | 30766327
30766490 | TERP0018 | 37.5 | ST | -75.7656 | 4.4457 | LA TEBAIDA | VR EL EDEN FC VL PUEBLA | 205-25- | PARTICULAR | S-1499 | 30766368
30766492 | ARRP0463 | 45 | RST | -75.7555 | 4.4278 | ARMENIA | VDA EL CAIMO HDA SANTA LUCIA | 205-25- | PARTICULAR | R-035 | 30766382
30766493 | ARRP0172 | 45 | RST | -75.7526 | 4.4254 | ARMENIA | VDA EL CAIMO FCA EL PALATINO | 205-25- | PARTICULAR | S-793 | 30766356
30766494 | ARRP0313 | 30 | RST | -75.7544 | 4.4497 | ARMENIA | VDA EL EDEN FC LA IRLANDA | 205-25- | PARTICULAR | S-1395 | 30766363
30766495 | ARRQ0664 | 30 | RST | -75.7238 | 4.4495 | ARMENIA | FCA LA HABANA VR CAIMO | 205-25- | EDEQ | S-358 | 30766367
30766496 | TERP0015 | 45 | RST | -75.7638 | 4.4405 | LA TEBAIDA | VR EL EDEN POZO LA MARINA | 205-25- | PARTICULAR | C-0299 | 30766327
30766497 | ARRP0671 | 75 | RST | -75.757 | 4.4371 | ARMENIA | VDA EL EDEN FCA LA COLONIA | 205-25- | PARTICULAR | S-880 | 30766370
30766498 | ARRP0809 | 25 | RT | -75.762 | 4.4612 | ARMENIA | VDA EL EDEN FCA LOS ALMENDROS | 205-25- | PARTICULAR | S-1396 | 30766355
30766499 | ARRP0440 | 15 | RST | -75.7228 | 4.4517 | ARMENIA | VDA EL CAIMO FCA LA CASTELLANA | 205-25- | EDEQ | S-358 | 30766367
30766501 | ARRP0435 | 30 | RST | -75.7214 | 4.4583 | ARMENIA | VDA LA PRADERA HDA LA MARVA | 205-25- | PARTICULAR | S-878 | 30766373
30766502 | TERP0024 | 20 | RST | -75.758 | 4.4394 | ARMENIA | VR CRISTALINA FC EL DIAMANTE | 205-25- | PARTICULAR | S-880 | 30766370
30766503 | TERP0037 | 45 | RST | -75.7734 | 4.4266 | LA TEBAIDA | VR PRIMAVERA HD LOS PISAMOS | 205-25- | PARTICULAR | C-0258 | 30766329
30766504 | ARRQ0624 | 25 | RT | -75.7373 | 4.4456 | ARMENIA | VR PRIMAVERA FC LA PRADERA | 205-25- | EDEQ | S-360 | 30766365
30766505 | TERN0452 | 15 | RT | -75.7688 | 4.4309 | LA TEBAIDA | VR ARGENTINA FC MENORCA | 205-25- | PARTICULAR | C-0299 | 30766327
30766507 | TERP0318 | 15 | TN | -75.7748 | 4.4254 | LA TEBAIDA | VR PRIMAVERA FC EL CERRITO | 205-25- | PARTICULAR | S-367 | 30766364
30766508 | TERP0052 | 5 | ST | -75.7854 | 4.4014 | LA TEBAIDA | VR MARAVALES FC LA ISABELA | 205-25- | EDEQ | S-2094 | 30766369
30766509 | TERP0004 | 25 | SN | -75.7734 | 4.441 | LA TEBAIDA | FC LAS MARGARITAS | 205-25- | PARTICULAR | S-373 | 30766352
30766510 | ARRP0792 | 45 | RST | -75.7622 | 4.4603 | ARMENIA | VR EDEN FC LA MACANA | 205-25- | PARTICULAR | S-1396 | 30766355
30766512 | TERP0045 | 10 | RS | -75.7805 | 4.405 | ARMENIA | FC PORTUGALITO-MAIPURE | 205-25- | PARTICULAR | S-374 | 30766335
30766513 | CARP0614 | 15 | RST | -75.7916 | 4.3805 | CALARCÁ | FC EL MARATON | 205-25- | PARTICULAR | S-1692 | 30766374
30766515 | TERP0325 | 15 | SN | -75.7768 | 4.4414 | LA TEBAIDA | TIERRA LINDA | 205-25- | PARTICULAR | S-373 | 30766352
30766517 | ARRP0797 | 37.5 | RT | -75.7372 | 4.4442 | ARMENIA | VDA LA PRADERA FCA LA LUISA | 205-25- | PARTICULAR | S-360 | 30766365
30766518 | ARRP0473 | 30 | RST | -75.7452 | 4.4473 | ARMENIA | VR GOLCONDA FC SIERRA LEONA | 205-25- | PARTICULAR | S-1395 | 30766363
30766519 | ARRP0445 | 20 | RST | -75.727 | 4.445 | ARMENIA | VDA EL CAIMO FCA LAS PALMITAS | 205-25- | PARTICULAR | S-358 | 30766367
30766520 | ARRP0437 | 10 | SN | -75.7189 | 4.4566 | ARMENIA | VDA EL CAIMO FCA LA COLINA | 205-25- | PARTICULAR | C-0268 | 30766334
30766521 | TERP0016 | 45 | RST | -75.7648 | 4.4456 | LA TEBAIDA | VR EL EDEN FC VL PAULA | 205-25- | PARTICULAR | S-1499 | 30766368
30766522 | TERP0008 | 15 | TN | -75.7856 | 4.4267 | LA TEBAIDA | FCA LA LUISA | 205-25- | PARTICULAR | S-381 | 43128382
30766405 | ARRP0417 | 45 | RST | -75.754 | 4.4574 | ARMENIA | FC LA PROVIDENCIA VDA EL EDEN | 205-25- | PARTICULAR | S-2142 | 39858699
30766407 | TERP0022 | 30 | RST | -75.7592 | 4.4299 | ARMENIA | VR CRISTALINA FC LA SIERRA | 205-25- | PARTICULAR | S-867 | 46245232
30766408 | ARRQ0474 | 30 | RST | -75.7502 | 4.4511 | ARMENIA | VR GOLCONDA FC SAN LORENSO | 205-25- | EDEQ | S-1395 | 30766363
30766409 | ARRP0455 | 30 | RST | -75.7368 | 4.4361 | ARMENIA | VDA EL CAIMO FCA LAS LOMAS | 205-25- | PARTICULAR | S-358 | 30766367
30766411 | ARRP0770 | 15 | RS | -75.7305 | 4.4438 | ARMENIA | VDA EL CAIMO FCA SEBASTOPOL 2 | 205-25- | PARTICULAR | S-358 | 30766367
30766412 | ARRQ0449 | 37.5 | RS | -75.7303 | 4.456 | ARMENIA | VR EL CAIMO FC EL POBLADO | 205-25- | EDEQ | S-359 | 30766338
30766413 | TERP0319 | 15 | RS | -75.7806 | 4.4186 | LA TEBAIDA | FC LA CASCADA | 205-25- | PARTICULAR | C-0562 | 30766333
30766414 | TERP0327 | 25 | RT | -75.7667 | 4.4294 | LA TEBAIDA | FC EL MOGAL | 205-25- | PARTICULAR | S-366 | 30766340
30766415 | TERP0021 | 75 | RST | -75.7621 | 4.4403 | LA TEBAIDA | VR EL EDEN FC LA MARINA | 205-25- | PARTICULAR | S-800 | 30766341
30766416 | ARRP0630 | 25 | RS | -75.7326 | 4.4475 | ARMENIA | VDA CAIMO FCA LA ILUSION | 205-25- | PARTICULAR | S-359 | 30766338
30766417 | ARRP0667 | 25 | RS | -75.7321 | 4.4424 | ARMENIA | VDA LA PRIMAVERA FCA EL AGUACATAL | 205-25- | PARTICULAR | S-358 | 30766367
30766418 | TERP0056 | 30 | RST | -75.7919 | 4.4138 | LA TEBAIDA | VR LA ARGENTINA FC EL LUJAN | 205-25- | PARTICULAR | S-802 | 30766342
30766421 | ARRP0332 | 150 | RST | -75.7627 | 4.4585 | ARMENIA | VDA EL EDEN NUEVO NAZARETH | 205-25- | PARTICULAR | S-1396 | 30766355
30766422 | ARRP0450 | 30 | RST | -75.7409 | 4.4485 | ARMENIA | VDA EL CAIMO FCA SAN DIEGO | 205-25- | PARTICULAR | S-359 | 30766338
30766423 | ARRP0442 | 30 | RST | -75.7218 | 4.4503 | ARMENIA | VDA LA PRIMAVERA FCA LAS PALMAS | 205-25- | PARTICULAR | S-358 | 30766367
30766424 | CARP0610 | 15 | ST | -75.7711 | 4.3903 | CALARCÁ | FC EL DANUBIO | 205-25- | PARTICULAR | S-1173 | 30766348
30766425 | ARRP0443 | 30 | RST | -75.7231 | 4.4487 | ARMENIA | VDA EL CAIMO FCA LA FLORESTA | 205-25- | PARTICULAR | S-358 | 30766367
30766426 | ARRQ0623 | 30 | RST | -75.7661 | 4.4173 | ARMENIA | VR MARAVELEZ FC CARMELITA | 205-25- | EDEQ | S-1299 | 30766372
30766428 | CARP0608 | 25 | ST | -75.7871 | 4.3896 | CALARCÁ | VDA LA CABAÑA HDA PACIFICO | 205-25- | PARTICULAR | C-0285 | 30766330
30766429 | ARRP0458 | 30 | RST | -75.7488 | 4.4353 | ARMENIA | VDA PALO NEGRO FCA LA CARMONA | 205-25- | PARTICULAR | S-800 | 30766341
30766430 | ARRP0422 | 15 | RS | -75.7657 | 4.4527 | ARMENIA | VR EDEN FC PRAGA | 205-25- | PARTICULAR | S-1733 | 30766337
30766431 | TERP0038 | 10 | RS | -75.7742 | 4.4257 | LA TEBAIDA | FC EL TREBOL | 205-25- | PARTICULAR | C-0258 | 30766329
30766432 | ARRP0476 | 30 | RST | -75.7487 | 4.4474 | ARMENIA | VR GOLCONDA FC LA LETICIA | 205-25- | PARTICULAR | S-1395 | 30766363
30766433 | ARRP0460 | 30 | RST | -75.7488 | 4.4285 | ARMENIA | VDA LA PRIMAVERA FCA EL PARAISO | 205-25- | PARTICULAR | S-362 | 30766376
30766437 | TERP0317 | 45 | RST | -75.7752 | 4.3988 | LA TEBAIDA | FC PORTUGALITO LEHERIA | 205-25- | PARTICULAR | S-374 | 30766335
30766438 | TERP0049 | 15 | RS | -75.7796 | 4.3995 | LA TEBAIDA | FC LA ISABELA | 205-25- | PARTICULAR | S-374 | 30766335
30766439 | TERP0023 | 25 | RT | -75.788 | 4.4242 | LA TEBAIDA | VDA ARGENTINA FCA SAN LUIS DEL ESTERO | 205-25- | PARTICULAR | S-1143 | 30766371
30766440 | ARRP0478 | 10 | ST | -75.7507 | 4.443 | ARMENIA | VR GOLCONDA FC LA ESMERALDA | 205-25- | PARTICULAR | S-1395 | 30766363
30766441 | TERP0428 | 45 | RST | -75.7873 | 4.4005 | LA TEBAIDA | VR PORTUGALITO FC LOTS LA RIVERA | 205-25- | PARTICULAR | S-2094 | 30766369
30766442 | TERN0473 | 30 | RST | -75.7757 | 4.4081 | ARMENIA | FCA PORTUGALITO | 205-25- | PARTICULAR | S-2213 | 30766354
30766443 | ARRQ0436 | 10 | RS | -75.7256 | 4.4567 | ARMENIA | VR LA PRADERA ESC LA PRADERA | 205-25- | EDEQ | S-878 | 30766373
30766444 | ARRP0282 | 15 | RS | -75.7337 | 4.4512 | ARMENIA | VDA EL CAIMO FCA LA SANTA MARIA | 205-25- | PARTICULAR | S-359 | 30766338
30766445 | ARRP0428 | 25 | RS | -75.7168 | 4.4617 | ARMENIA | VDA EL CAIMO FCA SAN GABRIEL | 205-25- | PARTICULAR | C-0268 | 30766334
30766446 | ARRP0672 | 15 | RT | -75.7331 | 4.4416 | ARMENIA | FCA EL AGUACATAL CASA 11 VDA EL CAIMO | 205-25- | PARTICULAR | S-358 | 30766367
30766447 | ARRP0747 | 25 | RT | -75.7312 | 4.4428 | ARMENIA | VDA LA PRIMAVERA FCA VILLA WILLY | 205-25- | PARTICULAR | S-358 | 30766367
30766448 | TERQ0041 | 15 | RS | -75.7744 | 4.4188 | LA TEBAIDA | VR PALO NEGRO FC ALEJANDRIA | 205-25- | EDEQ | S-372 | 30766379
30766451 | ARRQ0456 | 45 | RST | -75.7389 | 4.4366 | ARMENIA | HD LAS LOMAS VDA CRISTALES | 205-25- | EDEQ | S-362 | 30766376
30766452 | TERQ0042 | 30 | RST | -75.7781 | 4.4217 | LA TEBAIDA | FC ALEJANDRIA | 205-25- | EDEQ | C-0258 | 30766329
30766454 | ARRQ0448 | 45 | RST | -75.7331 | 4.4536 | ARMENIA | VR CAIMO SAN CAYETANO | 205-25- | EDEQ | S-359 | 30766338
30766456 | TERQ0003 | 50 | SN | -75.7755 | 4.4394 | LA TEBAIDA | VR ARGENTINA FC LA GONDOLA | 205-25- | EDEQ | S-373 | 30766352
30766457 | ARRP0441 | 15 | RST | -75.7225 | 4.4489 | ARMENIA | VDA LA PRIMAVERA FCA LAS PALMAS | 205-25- | EDEQ | S-358 | 30766367
30766459 | ARRP0597 | 15 | RS | -75.7243 | 4.4478 | ARMENIA | VDA LA PRADERA FCA EL RETORNO | 205-25- | PARTICULAR | S-358 | 30766367
30766460 | TERP0053 | 15 | TN | -75.7931 | 4.4052 | LA TEBAIDA | VR MARAVALES FC LA RIVERA | 205-25- | PARTICULAR | S-2349 | 31440277
30766461 | CARP0615 | 75 | RST | -75.7991 | 4.378 | CALARCÁ | VR CEILAN HD MARLUE | 205-25- | PARTICULAR | S-1691 | 30766343
30766462 | TERP0226 | 15 | RT | -75.784 | 4.4223 | LA TEBAIDA | VR LA ARGENTINA FC EL TREBOL | 205-25- | PARTICULAR | S-1143 | 30766371
30766463 | ARRN0841 | 37.5 | RS | -75.7217 | 4.4506 | ARMENIA | VR PRIMAVERA COND.VILLA LAURA | 205-25- | PARTICULAR | S-358 | 30766367
30766464 | ARRP0423 | 30 | RST | -75.7621 | 4.4567 | ARMENIA | FC LA ALAMEDA VDA EL EDEN | 205-25- | PARTICULAR | S-1396 | 30766355
30766465 | TERP0048 | 30 | RST | -75.7871 | 4.4187 | LA TEBAIDA | VR LA ARGENTINA FC EL SALTO | 205-25- | PARTICULAR | S-1702 | 30766351
30766468 | CARP0426 | 30 | RST | -75.7851 | 4.3837 | CALARCÁ | VDA BUENOS AIRES HDA MARATON | 205-25- | PARTICULAR | S-1801 | 30766339
30766469 | ARRN0860 | 150 | RST | -75.7544 | 4.4352 | ARMENIA | VD CRISTALES FC LA COLONIA | 205-25- | PARTICULAR | S-2086 | 30766359
30766470 | ARRP0454 | 10 | RS | -75.7388 | 4.4443 | ARMENIA | VDA LA PRIMAVERA FCA SAN ANTONIO | 205-25- | EDEQ | S-1297 | 30766349
30766471 | TERP0019 | 15 | RST | -75.7657 | 4.4478 | ARMENIA | VDA LA CRISTALINA FCA BALSORA | 205-25- | PARTICULAR | S-1499 | 30766368
30766472 | ARRN0854 | 15 | RST | -75.734 | 4.4465 | ARMENIA | VR PRADERA FC VILLA NATALIA | 205-25- | EDEQ | S-359 | 30766338
30766473 | TERP0227 | 25 | RT | -75.7872 | 4.4259 | LA TEBAIDA | VR LA ARGENTINA FC LA ARGENTINA | 205-25- | PARTICULAR | S-1143 | 30766371
30766474 | ARRQ0432 | 10 | RS | -75.7237 | 4.4597 | ARMENIA | VR CAIMO FC LA SUIZA | 205-25- | EDEQ | S-878 | 30766373
30766476 | ARRQ0457 | 30 | RST | -75.7414 | 4.4346 | ARMENIA | VR PRIMAVERA FC LOS ALMENDROS | 205-25- | EDEQ | S-362 | 30766376
30766477 | TERP0057 | 30 | RST | -75.7942 | 4.4103 | LA TEBAIDA | VR LA ARGENTINA FC EL PARANA | 205-25- | PARTICULAR | S-802 | 30766342
30766383 | ARRP0429 | 5 | RS | -75.717 | 4.4603 | ARMENIA | VDA EL CAIMO HDA LA MARIA | 205-25- | EDEQ | C-0268 | 30766334
30766384 | ARRP0604 | 15 | ST | -75.7237 | 4.4482 | ARMENIA | VDA EL CAIMO FCA HORIZONTE | 205-25- | PARTICULAR | S-358 | 30766367
30766385 | TERP0040 | 10 | TN | -75.7755 | 4.4257 | LA TEBAIDA | FC LOS CAMBULOS | 205-25- | PARTICULAR | S-367 | 30766364
30766386 | TERP0046 | 15 | RST | -75.7769 | 4.4109 | ARMENIA | VR EL CAIMO HD PORTUGALITO | 205-25- | EDEQ | S-380 | 30766380
30766387 | TERQ0007 | 10 | TN | -75.7835 | 4.4273 | LA TEBAIDA | FC EL CARACOL | 205-25- | EDEQ | S-381 | 43128382
30766388 | ARRP0461 | 10 | RS | -75.7496 | 4.4278 | ARMENIA | VDA EL CAIMO FCA CRISTALES | 205-25- | EDEQ | S-362 | 30766376
30766389 | TERP0010 | 15 | ST | -75.7713 | 4.437 | LA TEBAIDA | VDA LA ARGENTINA LA MARINA | 205-25- | EDEQ | S-1301 | 30766377
30766390 | ARRP0426 | 50 | RST | -75.7619 | 4.4612 | ARMENIA | VR EL EDEN FC LOS ALMENDROS | 205-25- | PARTICULAR | S-1396 | 30766355
30766391 | ARRP0453 | 75 | RST | -75.7393 | 4.4401 | ARMENIA | VDA EL CAIMO HDA LA PRIMAVERA | 205-25- | PARTICULAR | S-1297 | 30766349
30766392 | ARRQ0446 | 10 | RS | -75.7315 | 4.4448 | ARMENIA | VR CAIMO FC SEBASTOPOL | 205-25- | EDEQ | S-359 | 30766338
30766393 | ARRP0467 | 45 | RST | -75.763 | 4.4224 | ARMENIA | VDA CRISTALES FCA EL CANEY | 205-25- | EDEQ | R-035 | 30766382
30766394 | ARRP0430 | 25 | RS | -75.7228 | 4.4612 | ARMENIA | VDA EL CAIMO FCA LA LINDA | 205-25- | PARTICULAR | S-878 | 30766373
30766395 | ARRQ0438 | 45 | RST | -75.7203 | 4.4538 | ARMENIA | VR PRIMAVERA FC GUALANDAY | 205-25- | EDEQ | C-0268 | 30766334
30766397 | TERP0044 | 15 | RST | -75.7844 | 4.4125 | LA TEBAIDA | FC CASCADAS | 205-25- | PARTICULAR | C-0562 | 30766333
30766398 | TERP0009 | 15 | RST | -75.7753 | 4.4337 | LA TEBAIDA | VDA ARGENTINA FCA EL CAIRO | 205-25- | EDEQ | S-1302 | 30766361
30766399 | TERP0005 | 25 | SN | -75.7764 | 4.4377 | LA TEBAIDA | FC LA MACARENA | 205-25- | PARTICULAR | S-382 | 39464453
30766400 | TERQ0429 | 5 | RS | -75.7637 | 4.4255 | LA TEBAIDA | VR LA ARGENTINA FC LA MINA | 205-25- | EDEQ | S-361 | 30766344
30766401 | ARRP0613 | 15 | RT | -75.7313 | 4.4428 | ARMENIA | VR PRIMAVERA FC VILLA WILLY | 205-25- | PARTICULAR | S-358 | 30766367
30766402 | TERP0014 | 30 | RST | -75.765 | 4.4372 | LA TEBAIDA | FC LAS PALMAS | 205-25- | PARTICULAR | C-0299 | 30766327
30766404 | ARRN0875 | 30 | RST | -75.7347 | 4.4498 | ARMENIA | FCA LA PRADERA - ARMENIA | 205-25- | PARTICULAR | S-359 | 30766338
30763410 | SARQ0160 | 37.5 | RS | -75.5977 | 4.6113 | SALENTO | VR CANAAN FC LA MESETA | 307-25- | EDEQ | SR-0006 | 30763353
30763412 | SARP0138 | 20 | RST | -75.5977 | 4.6267 | SALENTO | FC LA GRACIELA ESAQUIN | 307-25- | PARTICULAR | S-557 | 30763359
30763413 | SARP0101 | 10 | TN | -75.6323 | 4.5955 | SALENTO | FC EL JARDIN VR SDAN JUAN | 307-25- | PARTICULAR | S-1586 | 30763360
30763414 | SARQ0130 | 50 | RN | -75.6185 | 4.618 | SALENTO | FC EL CEDRAL | 307-25- | EDEQ | S-679 | 30763348
30763415 | SARQ0157 | 50 | RS | -75.5886 | 4.6083 | SALENTO | VR CANAAN ALTO FC LA ESPERANZA | 307-25- | EDEQ | S-584 | 30763361
30763418 | SARP0123 | 15 | RST | -75.6158 | 4.6075 | SALENTO | VR LLANO GRANDE FC EL EDEN | 307-25- | EDEQ | C-0373 | 30763346
30763419 | SARQ0173 | 15 | RST | -75.6213 | 4.5861 | SALENTO | VR PALOGRANDE FC BRASILIA | 307-25- | EDEQ | S-994 | 30763366
30763420 | SARP0302 | 10 | ST | -75.6224 | 4.6021 | SALENTO | FINCA LA SONORA VDA LA NUBIA | 307-25- | PARTICULAR | S-1543 | 30763368
30763421 | SARP0145 | 5 | ST | -75.5956 | 4.6277 | SALENTO | FC BOCATOMA/ BOQUIA | 307-25- | EDEQ | S-557 | 30763359
30763422 | SARQ0169 | 5 | RS | -75.621 | 4.5997 | SALENTO | KIOSKO POKER LA NUBIA | 307-25- | EDEQ | C-0373 | 30763346
30763423 | SARP0170 | 15 | RS | -75.6222 | 4.6008 | SALENTO | FC VL LUSILA | 307-25- | PARTICULAR | C-0373 | 30763346
30763424 | SARQ0175 | 10 | RN | -75.6166 | 4.5873 | SALENTO | VR PALOGRANDE FC LA CABA?A | 307-25- | EDEQ | S-063 | 30763354
30763425 | SARN0312 | 5 | RS | -75.591 | 4.5906 | SALENTO | VR CANAAN FC LA LUCRECIA | 307-25- | EDEQ | S-584 | 30763361
30763426 | SARP0128 | 50 | RN | -75.6168 | 4.6205 | SALENTO | CAMPAMENTO EMANUEL | 307-25- | PARTICULAR | S-679 | 30763348
30763427 | SARQ0134 | 25 | RS | -75.6039 | 4.6191 | SALENTO | VD PALESTINA | 307-25- | EDEQ | S-557 | 30763359
30763428 | SARQ0166 | 25 | RS | -75.5996 | 4.5858 | SALENTO | VR LA PALMERA FC LA DIVISA | 307-25- | EDEQ | S-1152 | 30763363
30763429 | SARQ0149 | 5 | RS | -75.5739 | 4.5929 | SALENTO | VR NAVARCO FC LAS VIOLETAS | 307-25- | EDEQ | S-2443 | 46718911
30763430 | SARQ0158 | 15 | RS | -75.5903 | 4.6146 | SALENTO | VR CANAAN FC LOS NARANJOS | 307-25- | EDEQ | S-584 | 30763361
30763431 | SARQ0180 | 25 | RT | -75.6282 | 4.5819 | SALENTO | VR PALO GRANDE FC LA DIANA | 307-25- | EDEQ | S-1974 | 30763351
30763432 | SARP0049 | 15 | RT | -75.578 | 4.6342 | SALENTO | PLANTA DE GAS | 307-25- | PARTICULAR | S-561 | 30763352
30763433 | SARQ0132 | 25 | RS | -75.6066 | 4.617 | SALENTO | ESC LLANO GRANDE FC LA SONIA | 307-25- | EDEQ | S-557 | 30763359
30763434 | SARP0296 | 5 | RT | -75.5884 | 4.6377 | SALENTO | VR BOQUIA FC CA?AVERAL | 307-25- | PARTICULAR | S-2261 | 46255001
30763435 | SARQ0286 | 15 | RS | -75.5876 | 4.5991 | SALENTO | FC ALTA GRACIA V CANAAN ALTO | 307-25- | EDEQ | S-1794 | 30763356
30763437 | SARQ0176 | 25 | RN | -75.6109 | 4.5817 | SALENTO | VR PALO GRANDE FC BELMONTE | 307-25- | EDEQ | S-063 | 30763354
30763438 | SARN0319 | 5 | RT | -75.5889 | 4.6361 | SALENTO | VR EL AGRADO FCA EL BOSQUE | 307-25- | PARTICULAR | C-0448 | 30763347
30763439 | SARQ0150 | 15 | RS | -75.5724 | 4.6069 | SALENTO | VR NAVARCO FC LAS LAJAS | 307-25- | EDEQ | S-2442 | 46718896
30763440 | SARP0102 | 75 | RST | -75.6334 | 4.5955 | SALENTO | COL INGLES | 307-25- | PARTICULAR | S-1586 | 30763360
30763441 | SARP0191 | 15 | RST | -75.633 | 4.5879 | SALENTO | FCA SAN JUAN DEL CAMPANARIO VDA CAMPANARIO | 307-25- | EDEQ | S-971 | 30763357
30763442 | SARN0321 | 10 | ST | -75.5989 | 4.6192 | SALENTO | VDA PALESTINA FCA VILLA NATALIA | 307-25- | EDEQ | S-2004 | 30763367
30763443 | SARQ0143 | 25 | RT | -75.5895 | 4.623 | SALENTO | FC ACACIAS VR PALESTINA | 307-25- | EDEQ | S-1397 | 30763364
30763445 | SARQ0179 | 37.5 | RN | -75.6182 | 4.5774 | SALENTO | V/PALOGRAND FC BALCONES | 307-25- | EDEQ | S-1288 | 30763350
30763446 | SARQ0136 | 25 | RS | -75.6007 | 4.6221 | SALENTO | VR PALESTINA FC EL RECREO | 307-25- | EDEQ | S-557 | 30763359
30763447 | CARQ0745 | 10 | RN | -75.6157 | 4.5747 | SALENTO | VR CHAGUALA FC EL BRASIL | 307-25- | EDEQ | S-1288 | 30763350
30763449 | SARQ0142 | 15 | RT | -75.5943 | 4.6239 | SALENTO | ESC PALESTINA | 307-25- | EDEQ | S-557 | 30763359
30763450 | SARQ0133 | 45 | RST | -75.6021 | 4.6145 | SALENTO | VR CANAAN B. FC LAS DELICIAS | 307-25- | EDEQ | S-1888 | 30763358
30763452 | SARQ0168 | 50 | RN | -75.6151 | 4.5955 | SALENTO | VR LA NUBIA FC CHACHAFRUTO | 307-25- | EDEQ | C-0373 | 30763346
30763453 | SARQ0177 | 5 | RT | -75.6222 | 4.5816 | SALENTO | VDA PALO GRANDE FCA SAN JOSE | 307-25- | EDEQ | S-1974 | 30763351
30763454 | SARQ0171 | 10 | SN | -75.6189 | 4.5952 | SALENTO | VR NUBIA FC EL DESCANSO | 307-25- | EDEQ | S-994 | 30763366
30763455 | SARQ0144 | 15 | RT | -75.5818 | 4.6229 | SALENTO | VR PALESTINA FC LA CASCADA | 307-25- | EDEQ | S-1397 | 30763364
30763456 | SARQ0155 | 37.5 | RS | -75.5939 | 4.5995 | SALENTO | VR CANAAN FC EL ARCO | 307-25- | EDEQ | S-584 | 30763361
30763457 | SARQ0122 | 37.5 | ST | -75.6191 | 4.6 | SALENTO | VR LLANO GRANDE FC EL PE?OL | 307-25- | EDEQ | C-0373 | 30763346
30763458 | SARP0174 | 15 | RST | -75.6266 | 4.5841 | SALENTO | VR PALOGRANDE FC LA ARABIA | 307-25- | EDEQ | S-1974 | 30763351
30763460 | SARP0077 | 15 | ST | -75.6117 | 4.6149 | SALENTO | VR LLANO GRANDE FC VISTA HERMOSA | 307-25- | PARTICULAR | C-0105 | 30763345
30763462 | SARP0047 | 5 | RN | -75.5793 | 4.6318 | SALENTO | FC CAMELIA VR PALESTINA | 307-25- | PARTICULAR | C-0448 | 30763347
30763372 | SARQ0164 | 37.5 | RS | -75.6068 | 4.5907 | SALENTO | VR PRIMAVERA FC LA DIVISA | 307-25- | EDEQ | S-1152 | 30763363
30763375 | SARN0325 | 5 | RS | -75.5611 | 4.6051 | SALENTO | FINCA EL CHAGUALO | 307-25- | EDEQ | S-2443 | 46718911
30763376 | SARP0194 | 15 | RS | -75.5863 | 4.5967 | SALENTO | FC EL PAIMAR | 307-25- | PARTICULAR | S-584 | 30763361
30763377 | SARP0213 | 37.5 | RS | -75.6343 | 4.587 | SALENTO | LICEO ANGLOCOLOMBIANO SAN JUAN | 307-25- | PARTICULAR | S-971 | 30763357
30763378 | SARN0320 | 5 | RT | -75.6106 | 4.61 | SALENTO | FCA EL PALMAR VDA LLANO GRANDE | 307-25- | EDEQ | C-0373 | 30763346
30763379 | SARQ0137 | 25 | RT | -75.5986 | 4.6265 | SALENTO | VR EL AGRADO FC LA ERMITA | 307-25- | EDEQ | S-557 | 30763359
30763380 | SARQ0159 | 15 | RS | -75.5913 | 4.6169 | SALENTO | VR CANAAN FC LA MINA | 307-25- | EDEQ | S-584 | 30763361
30763381 | SARN0313 | 5 | RS | -75.5858 | 4.5842 | SALENTO | VR CANAAN FC LA ESMERALDA | 307-25- | EDEQ | S-584 | 30763361
30763382 | SARP0196 | 30 | RST | -75.5977 | 4.6268 | SALENTO | FC LA GRACIELA/VR EL AGRADO | 307-25- | PARTICULAR | S-557 | 30763359
30763383 | SARP0214 | 15 | RS | -75.606 | 4.6175 | SALENTO | FC EL PINCEL | 307-25- | PARTICULAR | S-557 | 30763359
30763384 | SARQ0165 | 25 | RS | -75.604 | 4.5874 | SALENTO | VR LA PALMERA FC LA PRIMAVERA | 307-25- | EDEQ | S-1152 | 30763363
30763385 | SARP0289 | 37.5 | RS | -75.6334 | 4.5877 | SALENTO | VR SAN JUAN DE CAROLINA | 307-25- | PARTICULAR | S-971 | 30763357
30763386 | SARP0121 | 15 | RST | -75.6262 | 4.6059 | SALENTO | VR LOS PINOS FC BARSOVIA | 307-25- | PARTICULAR | C-0373 | 30763346
30763388 | SARP0162 | 5 | RS | -75.6025 | 4.5953 | SALENTO | VR LA PALMERA FC LA RIVERA | 307-25- | EDEQ | S-1152 | 30763363
30763389 | SARN0324 | 5 | RS | -75.5548 | 4.5788 | SALENTO | FCA EL CEDRAL | 307-25- | EDEQ | S-2443 | 46718911
30763390 | SARN0326 | 5 | RS | -75.5559 | 4.5722 | SALENTO | FINCA LA UNION | 307-25- | EDEQ | S-2443 | 46718911
30763391 | SARQ0129 | 25 | RN | -75.6172 | 4.6195 | SALENTO | VR LOS PINOS COND SAUSALITO 2DA ETAPA | 307-25- | EDEQ | S-679 | 30763348
30763393 | SARP0140 | 30 | RST | -75.5961 | 4.6254 | SALENTO | VR PALESTINA FC EL OCASO | 307-25- | PARTICULAR | S-557 | 30763359
30763394 | SARQ0048 | 30 | RST | -75.5819 | 4.6306 | SALENTO | FC SERRANA VR PALESTINA | 307-25- | EDEQ | C-0448 | 30763347
30763395 | SARP0103 | 15 | ST | -75.624 | 4.5959 | SALENTO | FC LA CRISTALINA | 307-25- | PARTICULAR | S-971 | 30763357
30763397 | SARN0323 | 5 | RS | -75.5608 | 4.5966 | SALENTO | FINCA EL PERUANO | 307-25- | EDEQ | S-2443 | 46718911
30763398 | SARQ0141 | 15 | RS | -75.5964 | 4.6261 | SALENTO | FC ARGENTINA | 307-25- | EDEQ | S-557 | 30763359
30763399 | SARQ0172 | 15 | RST | -75.6213 | 4.5899 | SALENTO | VR PALOGRANDE BAJO FC LA CHAGRA | 307-25- | EDEQ | S-994 | 30763366
30763400 | SARP0126 | 30 | RST | -75.6107 | 4.6123 | SALENTO | VR LLANO GRANDE FC LA PALMERA | 307-25- | PARTICULAR | C-0105 | 30763345
30763401 | SARQ0147 | 25 | RS | -75.5847 | 4.6127 | SALENTO | VR CANAAN FC LA RIVERA | 307-25- | EDEQ | S-1773 | 30763369
30763402 | SARQ0167 | 10 | RN | -75.6167 | 4.5996 | SALENTO | VR CANAAN FC LA GRECIA | 307-25- | EDEQ | C-0373 | 30763346
30763405 | SARQ0124 | 25 | RT | -75.6149 | 4.6064 | SALENTO | VR LLANO GRANDE FC LOS SAUCES | 307-25- | EDEQ | C-0373 | 30763346
30763406 | SARQ0146 | 50 | ST | -75.5935 | 4.6297 | SALENTO | VR EL AGRADO FC LA TRAMPA | 307-25- | EDEQ | C-0448 | 30763347
30763407 | SARQ0156 | 25 | RS | -75.5901 | 4.6028 | SALENTO | VR CANAAN FC SAN RAFAEL | 307-25- | EDEQ | S-584 | 30763361
30763408 | SARN0352 | 5 | RS | -75.6063 | 4.6194 | SALENTO | VDA LLANO GRANDE, FINCA MIRADOR | 307-25- | EDEQ | S-557 | 30763359
30763409 | SARN0348 | 10 | RS | -75.6094 | 4.5973 | SALENTO | VDA CANAAN BAJO FCA LA ESPERANZA | 307-25- | EDEQ | S-1152 | 30763363
30777188 | QURQ0091 | 25 | RT | -75.7725 | 4.5986 | QUIMBAYA | VR LA CARMELITA FC EL OASIS | 304-25- | EDEQ | S-651 | 30777081
30777096 | QUUQ0080 | 75 | RST | -75.7561 | 4.6225 | QUIMBAYA | BA COINTEVI MZ D CS 07 | 304-25- | EDEQ | S-537 | 30777083
30777097 | QURQ0082 | 5 | RT | -75.7575 | 4.6094 | QUIMBAYA | VR PALERMO FC AGUALINDA | 304-25- | EDEQ | S-1256 | 30777075
30777098 | QUUQ0084 | 50 | RT | -75.758 | 4.6203 | QUIMBAYA | BA BUENA VISTA CARRILERA | 304-25- | EDEQ | S-1345 | 30777074
30777099 | QURP0251 | 15 | RST | -75.7764 | 4.6148 | QUIMBAYA | VR LA GRANJA 2 FC VL NORA | 304-25- | EDEQ | R-064 | 30777095
30777100 | QUUQ0085 | 25 | RT | -75.755 | 4.6186 | QUIMBAYA | BA BUENAVISTA CARRILERA | 304-25- | EDEQ | S-1345 | 30777074
30777102 | QURQ0242 | 15 | RST | -75.7994 | 4.5957 | QUIMBAYA | VR CHAQUIRO FC LA ZUIZA | 304-25- | EDEQ | S-1400 | 30777087
30777107 | QURN0651 | 5 | RT | -75.7795 | 4.6099 | QUIMBAYA | VDA PALERMO - FCA GUARANI | 304-25- | EDEQ | C-0219 | 30777067
30777109 | QURP0276 | 15 | RT | -75.7624 | 4.617 | QUIMBAYA | VR TROCADEROS FC LA ESMERALDA | 304-25- | PARTICULAR | C-0825 | 43299890
30777112 | QURQ0089 | 30 | RST | -75.7682 | 4.6 | QUIMBAYA | VR CARMELITA FC LA BRETAÑA | 304-25- | EDEQ | S-651 | 30777081
30777114 | QURQ0281 | 25 | RT | -75.7438 | 4.6138 | QUIMBAYA | LA MANDA | 304-25- | EDEQ | S-865 | 30777088
30777116 | QUUP0109 | 45 | RST | -75.7724 | 4.6165 | QUIMBAYA | PARQUE RES. GIRASOLES | 304-25- | PARTICULAR | R-064 | 30777095
30777118 | QURP0259 | 15 | RST | -75.7894 | 4.6089 | QUIMBAYA | VR PALERMO FC LA CABA?A | 304-25- | EDEQ | SR-0023 | 30777072
30777121 | QURQ0582 | 15 | ST | -75.7815 | 4.6115 | QUIMBAYA | VDA LA GRANJA FCA PANAJUANOS | 304-25- | EDEQ | SR-0023 | 30777072
30777123 | QURP0283 | 5 | RS | -75.7495 | 4.6074 | QUIMBAYA | VDA TROCADEROS HDA LA PALMA | 304-25- | EDEQ | S-865 | 30777088
30777126 | QURQ0254 | 15 | RST | -75.7827 | 4.6111 | QUIMBAYA | VR LA GRANJA FC LA LOTERIA | 304-25- | EDEQ | SR-0023 | 30777072
30777131 | QURP0585 | 30 | RST | -75.7625 | 4.617 | QUIMBAYA | VR TROCADEROS ANT COMCEL LA ESMERALDA | 304-25- | PARTICULAR | C-0825 | 43299890
30777132 | QURQ0086 | 5 | RT | -75.7606 | 4.5995 | QUIMBAYA | VR LA CARMELITA FC EL CRUCERO | 304-25- | EDEQ | S-651 | 30777081
30777133 | QURN0620 | 15 | RST | -75.7619 | 4.6043 | QUIMBAYA | VR PALERMO FC EL OASIS SAN MARTIN | 304-25- | EDEQ | C-0370 | 30777070
30777134 | QURP0232 | 15 | RST | -75.7771 | 4.602 | QUIMBAYA | VR PALERMO FC EL BOSQUE | 304-25- | EDEQ | C-0220 | 31413916
30777135 | QURN0621 | 75 | RST | -75.8061 | 4.6062 | QUIMBAYA | VR PALERMO GALPONES LA ARGELIA | 304-25- | PARTICULAR | S-545 | 30777093
30777137 | QURQ0084 | 5 | RT | -75.765 | 4.6124 | QUIMBAYA | VDA TROCADEROS FCFA VILLA ROSALBA | 304-25- | EDEQ | S-1809 | 30777078
30777139 | QURP0272 | 15 | RT | -75.7602 | 4.6121 | QUIMBAYA | VR TROCADEROS FC LA ESMERALDA | 304-25- | PARTICULAR | S-330 | 30777085
30777140 | QURP0562 | 30 | RST | -75.7622 | 4.6176 | QUIMBAYA | VR TROCADEROS FC LA ESMERALDA | 304-25- | PARTICULAR | C-0825 | 43299890
30777141 | QURP0241 | 112.5 | RST | -75.7988 | 4.6005 | QUIMBAYA | VR PALERMO FC LA AMERICA | 304-25- | PARTICULAR | S-1400 | 30777087
30777142 | QURQ0258 | 45 | RST | -75.7945 | 4.6127 | QUIMBAYA | VR LA GRANJA FC EL PARAISO | 304-25- | PARTICULAR | SR-0023 | 30777072
30777146 | QURQ0498 | 25 | RS | -75.7636 | 4.6151 | QUIMBAYA | VR TROCADEROS FC EL PORVENIR | 304-25- | EDEQ | C-0825 | 43299890
30777147 | QURN0633 | 10 | ST | -75.7922 | 4.6035 | QUIMBAYA | FCA TESORITO VDA PALERMO | 304-25- | EDEQ | S-543 | 30777084
30777148 | QURP0268 | 5 | RT | -75.7685 | 4.6142 | QUIMBAYA | VR TRES ESQUINAS FC BALTICO | 304-25- | EDEQ | C-0825 | 43299890
30777155 | QURP0480 | 75 | RST | -75.7918 | 4.6051 | QUIMBAYA | VR PALERMO FC EL OCASO | 304-25- | PARTICULAR | S-543 | 30777084
30777157 | QURQ0260 | 15 | ST | -75.7903 | 4.609 | QUIMBAYA | VR PALERMO GRANJA MAMA LULU | 304-25- | EDEQ | SR-0023 | 30777072
30777161 | QURP0275 | 15 | RST | -75.7591 | 4.6134 | QUIMBAYA | VR TROCADEROS FC NOGAL | 304-25- | EDEQ | S-865 | 30777088
30777164 | QUUN0126 | 37.5 | ST | -75.7704 | 4.6178 | QUIMBAYA | URB EL CACIQUE MZ 2 # 12 | 304-25- | EDEQ | R-064 | 30777095
30777165 | QURP0274 | 15 | RT | -75.7629 | 4.6172 | QUIMBAYA | VR TROCADEROS PLANTA DE GAS | 304-25- | PARTICULAR | S-1293 | 30777076
30777166 | QURP0556 | 10 | RT | -75.7524 | 4.6131 | QUIMBAYA | VR TROCADEROS FC JARDIN | 304-25- | PARTICULAR | S-865 | 30777088
30777171 | QURP0085 | 25 | RT | -75.7631 | 4.6119 | QUIMBAYA | VR TROCADEROS FC EL BRILLANTE | 304-25- | PARTICULAR | S-1809 | 30777078
30777174 | QURQ0271 | 30 | RST | -75.7613 | 4.6136 | QUIMBAYA | VR TROCADEROS FC EL BRILLANTE | 304-25- | EDEQ | S-865 | 30777088
30777175 | QURQ0466 | 25 | ST | -75.7546 | 4.6125 | QUIMBAYA | VR TROCADEROS FC LA PERLA | 304-25- | EDEQ | S-865 | 30777088
30777180 | QURQ0277 | 25 | RT | -75.7564 | 4.6128 | QUIMBAYA | VR TROCADEROS FC EL BOSQUE | 304-25- | EDEQ | S-865 | 30777088
30777181 | QURQ0483 | 25 | RT | -75.768 | 4.6119 | QUIMBAYA | VR TROCADEROS FC LOS BALTOS | 304-25- | EDEQ | S-1809 | 30777078
30777182 | QURQ0083 | 15 | RST | -75.7637 | 4.6094 | QUIMBAYA | VR PALERMO FC LA LORENA | 304-25- | EDEQ | S-1255 | 30777089
30777183 | QURP0497 | 15 | RST | -75.7526 | 4.6117 | QUIMBAYA | VR TROCADEROS FC ESMERALDA | 304-25- | EDEQ | S-865 | 30777088
30777184 | QUUQ0083 | 45 | RST | -75.7582 | 4.6196 | QUIMBAYA | BA RIVERA MATADERO | 304-25- | EDEQ | S-1345 | 30777074
30777185 | QURQ0280 | 30 | RST | -75.7473 | 4.614 | QUIMBAYA | VR TROCADEROS FC ESMERALDA | 304-25- | EDEQ | S-865 | 30777088
30777186 | QURQ0282 | 15 | RST | -75.7442 | 4.6101 | QUIMBAYA | VR TROCADEROS FCA DINAMARCA | 304-25- | EDEQ | S-865 | 30777088
30773095 | QURQ0044 | 25 | RT | -75.7003 | 4.6158 | QUIMBAYA | VR PARTIDAS LA ESPA?OLA FC VIOLETAS | 303-26- | EDEQ | S-572 | 30772999
30773096 | QURQ0595 | 10 | RT | -75.7033 | 4.616 | FILANDIA | VR VIGILANTE FC LA PALOMA | 303-26- | EDEQ | S-1941 | 30773004
30773097 | QURP0177 | 15 | RS | -75.8062 | 4.5913 | QUIMBAYA | VR CALABRIA FC LA CALABRIA | 303-26- | PARTICULAR | C-0235 | 30772961
30773102 | QURP0143 | 15 | RT | -75.7737 | 4.5724 | QUIMBAYA | VR GUAYABO FC RONDALLA | 303-26- | EDEQ | S-426 | 30773026
30773106 | QURP0003 | 15 | TN | -75.7453 | 4.5777 | QUIMBAYA | VR PUEBLO RICO FC EL BRILLANTE | 303-26- | PARTICULAR | S-1437 | 30772990
30773107 | QURP0157 | 25 | ST | -75.7858 | 4.5848 | QUIMBAYA | VR SANTANA FC CAMPESTRE REAL | 303-26- | PARTICULAR | S-598 | 46198523
30773108 | QURQ0579 | 5 | RT | -75.7433 | 4.5919 | QUIMBAYA | VR LAS BRISAS FC LAS CAMELIAS | 303-26- | EDEQ | S-787 | 30773022
30773113 | QURP0163 | 15 | RT | -75.7956 | 4.5761 | QUIMBAYA | VR EL LAUREL FC ACHOTE | 303-26- | PARTICULAR | S-1348 | 30772995
30773116 | QURQ0569 | 15 | RT | -75.7034 | 4.6136 | QUIMBAYA | VR ESPA?OLA FC CASONA DE LUCERO | 303-26- | EDEQ | S-1477 | 30772998
30773117 | QURQ0046 | 15 | RST | -75.6932 | 4.6209 | FILANDIA | VR VIGILANTE FC LA ARENAS | 303-26- | EDEQ | S-1479 | 30772994
30773118 | QURP0557 | 30 | RST | -75.8129 | 4.5881 | QUIMBAYA | VR CALABRIA FC PORTUGAL | 303-26- | PARTICULAR | C-0235 | 30772961
30773119 | QURQ0074 | 15 | RST | -75.7402 | 4.6092 | QUIMBAYA | VR TROCADEROS FC LA ESPERANZA | 303-26- | EDEQ | S-573 | 46217696
30773121 | QURP0142 | 45 | RST | -75.7745 | 4.5725 | QUIMBAYA | VR GUAYABO FC RONDALLA | 303-26- | PARTICULAR | S-426 | 30773026
30773122 | QURP0220 | 30 | RST | -75.787 | 4.5919 | QUIMBAYA | VR CHAQUIRO FC EL CHAQUIRO | 303-26- | PARTICULAR | C-0246 | 30772967
30773127 | QURP0111 | 15 | RST | -75.7483 | 4.5816 | QUIMBAYA | VR PUEBLO RICO FC LA TRINCHERA | 303-26- | PARTICULAR | S-565 | 30772993
30773128 | QURQ0097 | 30 | RST | -75.7701 | 4.5957 | QUIMBAYA | VR LA CARMELITA FC LA PALOMA | 303-26- | EDEQ | S-1475 | 30773018
30773129 | QURN0624 | 30 | RST | -75.705 | 4.6159 | FILANDIA | VR VIGILANTE FC LA ESMERALDA | 303-26- | PARTICULAR | S-1941 | 30773004
30773130 | QURP0156 | 10 | ST | -75.7825 | 4.5834 | QUIMBAYA | VR STA ANA FC LA FORTUNA | 303-26- | EDEQ | S-598 | 46198523
30773133 | QURQ0561 | 30 | RST | -75.7145 | 4.6141 | QUIMBAYA | VR NARANJAL FC COMESTIBLES QBAYA | 303-26- | EDEQ | S-1476 | 30772974
30773194 | QURP0132 | 15 | RS | -75.7866 | 4.5747 | QUIMBAYA | VR AUSTRALIA FC MONTE VERDE | 303-26- | PARTICULAR | S-429 | 30772976
30773195 | QURP0503 | 30 | RST | -75.7105 | 4.6134 | QUIMBAYA | VR NARANJAL GRANJA VL SARA | 303-26- | PARTICULAR | S-1476 | 30772974
30773197 | QURP0184 | 30 | RST | -75.8217 | 4.6014 | QUIMBAYA | VR PALERMO PORTADA LA CASCADA | 303-26- | PARTICULAR | S-1855 | 30772970
30773198 | QURP0191 | 30 | RST | -75.8064 | 4.5762 | QUIMBAYA | VR LAUREL FC LA HOLANDA | 303-26- | PARTICULAR | S-319 | 30772982
30773199 | QURP0589 | 30 | RST | -75.7781 | 4.5878 | QUIMBAYA | VR SANTA ANA FC NAVARRA | 303-26- | PARTICULAR | S-1475 | 30773018
30773200 | QURP0069 | 50 | RT | -75.7188 | 4.6082 | QUIMBAYA | VR LA UNION FC MIRANDA | 303-26- | PARTICULAR | S-1476 | 30772974
30773202 | QURP0073 | 20 | RST | -75.7359 | 4.6036 | QUIMBAYA | VR LA UNION FC LA CLARITA | 303-26- | PARTICULAR | S-573 | 46217696
30773205 | QURP0027 | 30 | RST | -75.7514 | 4.5938 | QUIMBAYA | VR BRISAS FC LOS CAMBULOS | 303-26- | PARTICULAR | S-787 | 30773022
30773207 | QURP0205 | 5 | ST | -75.8252 | 4.5912 | QUIMBAYA | VR EL LAUREL FC LOS CEREZOS | 303-26- | EDEQ | S-1352 | 30772989
30773209 | QURN0647 | 10 | RS | -75.7884 | 4.5901 | QUIMBAYA | FCA EL COROZO VDA EL CHAQUIRO | 303-26- | EDEQ | S-2269 | 30772991
30773210 | QURQ0014 | 37.5 | RN | -75.7273 | 4.5932 | QUIMBAYA | VR MORELIA BAJA FC LUCITANIA | 303-26- | EDEQ | S-1438 | 30772977
30773214 | QURQ0016 | 50 | RN | -75.7213 | 4.5963 | QUIMBAYA | VR MORELIA FC BETANIA | 303-26- | EDEQ | S-1438 | 30772977
30773215 | QURP0591 | 500 | RST | -75.8143 | 4.596 | QUIMBAYA | VR LAUREL FC PENSILVANIA | 303-26- | PARTICULAR | S-1949 | 30772980
30773216 | QURQ0041 | 15 | RN | -75.7019 | 4.6105 | QUIMBAYA | VR LAS BRISAS FC LA ESPERANZA | 303-26- | EDEQ | S-572 | 30772999
30773217 | QURQ0047 | 15 | RT | -75.6899 | 4.622 | FILANDIA | VR VIGILANTE FC CAMPO ALEGRE | 303-26- | EDEQ | S-1479 | 30772994
30773218 | MOUN0158 | 37.5 | RT | -75.7472 | 4.5703 | MONTENEGRO | CL 10 CRA 2 BRR GAITAN | 303-26- | EDEQ | C-0075 | 30772965
30773220 | QURQ0171 | 25 | RS | -75.8038 | 4.5841 | QUIMBAYA | FC VL ADRIANA | 303-26- | EDEQ | S-1992 | 30772972
30773224 | QURP0100 | 30 | RST | -75.7773 | 4.5869 | QUIMBAYA | VR SANTANA FC PERLA | 303-26- | PARTICULAR | S-1475 | 30773018
30773225 | QURP0397 | 75 | RST | -75.701 | 4.626 | FILANDIA | VR VIGILANTE FC VILLA LAURA | 303-26- | PARTICULAR | S-570 | 46247065
30773226 | QURP0484 | 25 | RT | -75.8275 | 4.5794 | QUIMBAYA | HD MESETAS | 303-26- | PARTICULAR | S-1349 | 30773014
30773227 | QURP0150 | 15 | RT | -75.7879 | 4.5666 | QUIMBAYA | VR EL GUAYABO FC LA ESMERALDA | 303-26- | PARTICULAR | S-428 | 46898913
30773229 | QURN0635 | 5 | RT | -75.7867 | 4.5849 | QUIMBAYA | FCA LA PORCELANA VDA EL LAUREL | 303-26- | EDEQ | S-598 | 46198523
30773230 | QURP0118 | 30 | RST | -75.7559 | 4.5783 | QUIMBAYA | VR PUEBLO RICO HD BALDIVIA | 303-26- | PARTICULAR | S-2055 | 30773006
30773231 | QURP0058 | 15 | RST | -75.7108 | 4.6211 | QUIMBAYA | VR VIGILANTE FC LA PALMERA | 303-26- | PARTICULAR | S-570 | 46247065
30773232 | QURN0616 | 5 | RS | -75.7307 | 4.6068 | QUIMBAYA | VR LA UNION FC PORVENIR | 303-26- | EDEQ | S-1476 | 30772974
30773233 | QURQ0033 | 5 | RN | -75.7096 | 4.6031 | QUIMBAYA | VR MORELIA ALTA FC ARBOLEDA | 303-26- | EDEQ | S-1737 | 30772983
30773234 | QURP0129 | 15 | RS | -75.7792 | 4.5781 | QUIMBAYA | VR TRES ESQUINAS FC EL DANUBIO | 303-26- | PARTICULAR | S-429 | 30772976
30773236 | QURQ0059 | 30 | RST | -75.712 | 4.62 | QUIMBAYA | VR VIGILANTE FC LA PALOMA | 303-26- | EDEQ | S-570 | 46247065
30773237 | QURQ0467 | 30 | RST | -75.7204 | 4.6075 | QUIMBAYA | VR UNION FC NUEVA ESPERANZA | 303-26- | EDEQ | S-1476 | 30772974
30773239 | QURQ0054 | 25 | RT | -75.6905 | 4.6256 | FILANDIA | VR EL VIGILANTE FC EL DANUBIO | 303-26- | EDEQ | S-570 | 46247065
30773241 | QURP0558 | 30 | RST | -75.7412 | 4.6052 | QUIMBAYA | VR CARMELITA FCA EL HORIZONTE | 303-26- | PARTICULAR | S-573 | 46217696
30773242 | QURP0146 | 45 | RST | -75.773 | 4.5699 | QUIMBAYA | VR EL GUAYABO FC EL GUAYABO | 303-26- | PARTICULAR | S-426 | 30773026
30773246 | QURP0178 | 30 | RST | -75.8071 | 4.5907 | QUIMBAYA | VR LAUREL FC LA CALABRIA | 303-26- | PARTICULAR | C-0235 | 30772961
30773247 | QURP0221 | 30 | RST | -75.7909 | 4.5929 | QUIMBAYA | VR CHAQUIRO FC PUERTA EL SOL | 303-26- | PARTICULAR | C-0246 | 30772967
30773249 | QURN0629 | 15 | RS | -75.7539 | 4.5791 | QUIMBAYA | VR PUEBLO RICO FC MI COLOMBIA | 303-26- | EDEQ | C-0210 | 30772964
30773029 | QURQ0190 | 10 | RT | -75.8056 | 4.5771 | QUIMBAYA | VR LAUREL FC LA MILITA | 303-26- | EDEQ | S-319 | 30772982
30773030 | QURP0103 | 20 | RST | -75.7549 | 4.5851 | QUIMBAYA | VR PUEBLO RICO FC BUENOS AIRES | 303-26- | PARTICULAR | S-564 | 30773000
30773032 | QURQ0064 | 25 | ST | -75.7066 | 4.6136 | QUIMBAYA | CASERIO NARANJAL | 303-26- | EDEQ | S-1477 | 30772998
30773033 | QURP0105 | 15 | RST | -75.7617 | 4.582 | QUIMBAYA | VR PUEBLO RICO FC EL PRADO | 303-26- | PARTICULAR | S-564 | 30773000
30773034 | QURP0121 | 15 | RST | -75.761 | 4.5785 | QUIMBAYA | VR PUEBLO RICO FC DIAMANTE | 303-26- | EDEQ | R-054 | 30773028
30773035 | QURP0173 | 30 | RST | -75.8015 | 4.5866 | QUIMBAYA | VR LAUREL FC BERLIN | 303-26- | PARTICULAR | C-0235 | 30772961
30773036 | QURN0652 | 75 | RT | -75.8191 | 4.5836 | QUIMBAYA | VDA LA ESPAÑOLA GRANJA SAN JOSE | 303-26- | PARTICULAR | S-672 | 30773001
30773038 | QURP0230 | 25 | TN | -75.7791 | 4.5979 | QUIMBAYA | VR PALERMO FC ACAPULCO | 303-26- | PARTICULAR | S-1814 | 30772985
30773039 | QURQ0025 | 25 | TN | -75.7454 | 4.5943 | QUIMBAYA | VR BRISAS ESC LAS BRISAS | 303-26- | EDEQ | S-787 | 30773022
30773041 | QURP0162 | 15 | RST | -75.7926 | 4.5797 | QUIMBAYA | FC CARMELITA VR LAUREL SILO | 303-26- | EDEQ | S-1348 | 30772995
30773042 | QURP0164 | 15 | RT | -75.7935 | 4.5854 | QUIMBAYA | VR LAUREL FC GLORIA | 303-26- | PARTICULAR | S-1348 | 30772995
30773044 | QURQ0072 | 30 | RST | -75.7357 | 4.607 | QUIMBAYA | VR LA UNION FC MONTEBELLO | 303-26- | EDEQ | S-573 | 46217696
30773047 | QURP0076 | 20 | RST | -75.7458 | 4.6042 | QUIMBAYA | VR CARMELITA FC VL ITILIA | 303-26- | PARTICULAR | S-573 | 46217696
30773048 | QURQ0045 | 25 | ST | -75.6968 | 4.6189 | FILANDIA | VR VIGILANTE FC SAN CALLETANO | 303-26- | EDEQ | S-572 | 30772999
30773050 | QURP0032 | 5 | RS | -75.7589 | 4.5972 | QUIMBAYA | VR CARMELITA PLANTA DE GAS | 303-26- | PARTICULAR | S-574 | 30773007
30773051 | QURQ0563 | 37.5 | RT | -75.6966 | 4.6242 | FILANDIA | VR VIGILANTE FC LA MARIA | 303-26- | EDEQ | S-570 | 46247065
30773053 | QURQ0063 | 50 | TN | -75.7072 | 4.6139 | QUIMBAYA | VR NARANJAL FC EL JARDINCITO | 303-26- | EDEQ | S-1477 | 30772998
30773056 | QURP0186 | 15 | RT | -75.8585 | 4.6024 | QUIMBAYA | VR PALREMO-CASCADA FC MARATON | 303-26- | PARTICULAR | S-2439 | 46318979
30773057 | QURP0198 | 30 | RST | -75.819 | 4.5801 | QUIMBAYA | VR LAUREL HD LA ESPA?OLA | 303-26- | PARTICULAR | S-319 | 30772982
30773060 | QURN0625 | 15 | RST | -75.8099 | 4.596 | QUIMBAYA | FCA NORMANDIA VDA EL LAUREL | 303-26- | PARTICULAR | S-1990 | 30773012
30773061 | QURP0131 | 45 | RST | -75.783 | 4.5763 | QUIMBAYA | VR AUSTRALIA FC EL LORO | 303-26- | PARTICULAR | S-429 | 30772976
30773062 | QURQ0043 | 25 | TN | -75.7018 | 4.6149 | QUIMBAYA | PARTIDAS LA ESPA?OLA FC LA TERESITA | 303-26- | EDEQ | S-572 | 30772999
30773063 | QURQ0061 | 30 | RST | -75.7051 | 4.6136 | QUIMBAYA | VR NARANJAL FC VL LORENA | 303-26- | EDEQ | S-1477 | 30772998
30773064 | QURQ0096 | 15 | RST | -75.7689 | 4.591 | QUIMBAYA | VR CARMELITA FC NORMANDIA | 303-26- | EDEQ | S-1475 | 30773018
30773066 | QURP0224 | 30 | RST | -75.7821 | 4.5957 | QUIMBAYA | VR CHAQUIRO FC LA HERLINDA | 303-26- | EDEQ | C-0246 | 30772967
30773070 | QURP0501 | 15 | RT | -75.7168 | 4.5976 | QUIMBAYA | VR MORELIA FC VL OSORIO | 303-26- | PARTICULAR | S-1929 | 30772988
30773071 | MOUQ0020 | 50 | RS | -75.7465 | 4.5697 | MONTENEGRO | CR 5 CL 9 | 303-26- | EDEQ | C-0075 | 30772965
30773072 | QURP0474 | 45 | RST | -75.7522 | 4.5826 | QUIMBAYA | VR PUEBLO RICO FC SAN SEBASTIAN | 303-26- | PARTICULAR | S-565 | 30772993
30773073 | QURP0138 | 10 | RT | -75.7992 | 4.5696 | QUIMBAYA | VR AUSTRALIA FC LA JULIETA | 303-26- | PARTICULAR | S-1496 | 30772996
30773074 | QURQ0028 | 30 | RST | -75.7566 | 4.5918 | QUIMBAYA | VR CARMELITA FC LOS CAMBULOS | 303-26- | EDEQ | C-0210 | 30772964
30773075 | QURP0042 | 75 | RST | -75.7038 | 4.6119 | QUIMBAYA | VR MORELIA ALTA FC LA SIRIA | 303-26- | EDEQ | S-572 | 30772999
30773076 | QURQ0606 | 5 | RT | -75.7166 | 4.597 | QUIMBAYA | VR MORELIA FC VILLA OSORIO | 303-26- | EDEQ | S-1929 | 30772988
30773077 | QURN0613 | 25 | RT | -75.7029 | 4.6137 | QUIMBAYA | VR NARANJAL APRISCO LA ESPAÑOLA ANT.COMCEL | 303-26- | PARTICULAR | S-1477 | 30772998
30773080 | QURP0217 | 20 | RST | -75.7811 | 4.589 | QUIMBAYA | VR SANTANA FC LAS DELICIAS | 303-26- | PARTICULAR | S-1346 | 30773020
30773082 | QURQ0223 | 5 | RT | -75.7815 | 4.5944 | QUIMBAYA | VR SANTANA FC EL PALMAR | 303-26- | EDEQ | C-0246 | 30772967
30773083 | QURQ0078 | 20 | RST | -75.751 | 4.5999 | QUIMBAYA | VR CARMELITA FC TOPACIO | 303-26- | EDEQ | S-573 | 46217696
30773085 | QURP0201 | 30 | RST | -75.8273 | 4.5877 | QUIMBAYA | ESC LA ALQUERIA | 303-26- | EDEQ | S-1352 | 30772989
30773086 | QURP0578 | 10 | RT | -75.8153 | 4.582 | QUIMBAYA | VR LAUREL FC RODEO | 303-26- | PARTICULAR | S-672 | 30773001
30773087 | QURQ0056 | 30 | RST | -75.7061 | 4.6237 | QUIMBAYA | VR VIGILANTE FC LA FRONTERA | 303-26- | EDEQ | S-570 | 46247065
30773093 | QURP0470 | 25 | RS | -75.7757 | 4.575 | QUIMBAYA | VR PUEBLO RICO FC TIERRA LABRANTIA | 303-26- | PARTICULAR | S-2318 | 43218641
30773135 | QURQ0159 | 25 | RT | -75.7949 | 4.5876 | QUIMBAYA | VR CALABRIA FC MARGARITAS | 303-26- | EDEQ | S-1348 | 30772995
30773137 | QURQ0018 | 30 | RST | -75.7238 | 4.5996 | QUIMBAYA | VR LAS BRISAS FC TERUEL | 303-26- | EDEQ | S-787 | 30773022
30773139 | QURQ0065 | 45 | RST | -75.7123 | 4.6124 | QUIMBAYA | VR NARANJAL FC EL REFLEJO | 303-26- | EDEQ | S-1476 | 30772974
30773140 | QURQ0228 | 25 | RT | -75.7903 | 4.6018 | QUIMBAYA | VR PALERMO FC SAN LUIS | 303-26- | EDEQ | S-2046 | 30773002
30773141 | QURN0615 | 5 | RT | -75.7332 | 4.607 | QUIMBAYA | VR LA UNION FC MONTEBELLO | 303-26- | EDEQ | S-573 | 46217696
30773142 | QURP0207 | 15 | RS | -75.8388 | 4.5968 | QUIMBAYA | VR OCASO FC EL DOVAIVE | 303-26- | PARTICULAR | S-318 | 30772987
30773143 | QURP0183 | 15 | RT | -75.8192 | 4.6006 | QUIMBAYA | FC EL CAIRO | 303-26- | EDEQ | S-1855 | 30772970
30773144 | QURP0130 | 15 | ST | -75.7792 | 4.578 | QUIMBAYA | VR TRES ESQUINAS FCA EL DANUBIO | 303-26- | PARTICULAR | S-429 | 30772976
30773145 | QURQ0077 | 30 | RST | -75.7439 | 4.6002 | QUIMBAYA | VR CARMELITA FC LA JUDEA | 303-26- | EDEQ | S-639 | 30773021
30773146 | QURQ0095 | 30 | RST | -75.7655 | 4.5941 | QUIMBAYA | VR CARMELITA ESC NUEVA LA MESETA | 303-26- | EDEQ | S-1475 | 30773018
30773147 | QURQ0055 | 50 | RT | -75.6951 | 4.6257 | FILANDIA | VR EL VIGILANTE FC PRIMAVERA | 303-26- | EDEQ | S-570 | 46247065
30773148 | QURP0134 | 15 | RS | -75.7861 | 4.574 | QUIMBAYA | VR AUSTRALIA FC MI TERRU?O | 303-26- | PARTICULAR | S-429 | 30772976
30773150 | QURQ0067 | 10 | ST | -75.7227 | 4.6119 | QUIMBAYA | VR UNION FC VALTO | 303-26- | EDEQ | S-650 | 30772969
30773151 | QURP0584 | 15 | RT | -75.7812 | 4.5961 | QUIMBAYA | VR CHAQUIRO FC MERCURIO | 303-26- | PARTICULAR | C-0246 | 30772967
30773153 | QURQ0071 | 45 | RST | -75.7324 | 4.6051 | QUIMBAYA | VR UNION FC VL SARA | 303-26- | EDEQ | S-1476 | 30772974
30773154 | QURN0640 | 75 | RST | -75.7843 | 4.5779 | QUIMBAYA | VEREDA LA AUSTRALIA QUIMBAYA | 303-26- | PARTICULAR | S-429 | 30772976
30773155 | QURN0636 | 10 | RS | -75.7 | 4.6203 | FILANDIA | VIGILANTE FC EL RECREO | 303-26- | PARTICULAR | S-570 | 46247065
30773158 | QURP0149 | 45 | RST | -75.7833 | 4.5689 | QUIMBAYA | VR GUAYABO FC GUAYABITO | 303-26- | PARTICULAR | S-428 | 46898913
30773159 | MOUQ0023 | 15 | RT | -75.748 | 4.5711 | MONTENEGRO | CL 11 1 24 | 303-26- | EDEQ | C-0648 | 39311842
30773160 | QURN0634 | 30 | RST | -75.7063 | 4.6075 | QUIMBAYA | VEREDA MORELIA ALTA FINCA LA FAVORITA | 303-26- | EDEQ | S-1438 | 30772977
30773161 | QURP0477 | 15 | RST | -75.7135 | 4.6005 | QUIMBAYA | VR MORELIA FC LA AMAPOLA | 303-26- | PARTICULAR | S-1438 | 30772977
30773162 | QURQ0119 | 5 | RT | -75.7567 | 4.5785 | QUIMBAYA | ESC PUEBLO RICO | 303-26- | EDEQ | R-054 | 30773028
30773163 | QURP0210 | 30 | RST | -75.8354 | 4.5819 | QUIMBAYA | HD LOS ALPES | 303-26- | PARTICULAR | S-1350 | 30773019
30773165 | QURP0469 | 25 | RT | -75.8093 | 4.5914 | QUIMBAYA | VR CALABRIA FC LA ESTANCIA | 303-26- | PARTICULAR | C-0235 | 30772961
30773168 | QURP0185 | 45 | RST | -75.8464 | 4.609 | QUIMBAYA | VR PALERMO HD LA CASCADA | 303-26- | PARTICULAR | S-2428 | 46250117
30773169 | QURQ0122 | 15 | RST | -75.761 | 4.5784 | QUIMBAYA | VR PUEBLO RICO FC EL DIAMANTE | 303-26- | EDEQ | R-054 | 30773028
30773171 | QURP0293 | 15 | RST | -75.7881 | 4.5751 | QUIMBAYA | VR LA AUSTRALIA FC EL SILENCIO | 303-26- | PARTICULAR | S-429 | 30772976
30773173 | QURQ0270 | 15 | RST | -75.7745 | 4.5909 | QUIMBAYA | VR LA CARMELITA FC LA OPA | 303-26- | EDEQ | S-1475 | 30773018
30773179 | QURQ0465 | 30 | RST | -75.7295 | 4.6065 | QUIMBAYA | VR LA UNION FC EL TESORO | 303-26- | EDEQ | S-1476 | 30772974
30773180 | QURQ0099 | 30 | RST | -75.775 | 4.5874 | QUIMBAYA | VR SANTA ANA FC STA ANITA | 303-26- | EDEQ | S-1475 | 30773018
30773181 | QURN0623 | 5 | RS | -75.7564 | 4.573 | QUIMBAYA | VDA PUEBLO RICO FC BELLAVISTA | 303-26- | EDEQ | S-563 | 30772984
30773182 | QURP0148 | 10 | RT | -75.7812 | 4.5713 | QUIMBAYA | VR EL GUAYABO FC SAYONARA | 303-26- | PARTICULAR | S-427 | 30772981
30773184 | QURP0567 | 30 | RST | -75.8217 | 4.6003 | QUIMBAYA | VR PALERMO FC CASCADA | 303-26- | PARTICULAR | S-1984 | 30772971
30773185 | QURQ0057 | 5 | RS | -75.7036 | 4.621 | FILANDIA | VR VIGILANTE FC NARANJAL | 303-26- | EDEQ | S-570 | 46247065
30773186 | QURP0109 | 25 | RT | -75.7521 | 4.5827 | QUIMBAYA | VR PUEBLO RICO COL MEZA RAMON ELIAS | 303-26- | PARTICULAR | S-565 | 30772993
30773188 | QURQ0153 | 30 | RST | -75.7809 | 4.5802 | QUIMBAYA | VDA SANTA ANA FCA HOSTAL LOS ARRIEROS | 303-26- | PARTICULAR | S-1346 | 30773020
30773191 | QURN0646 | 15 | RST | -75.7154 | 4.6166 | QUIMBAYA | VDA EL VIGILANTE - FILANDIA | 303-26- | EDEQ | S-570 | 46247065
30773193 | QURN0626 | 10 | ST | -75.7122 | 4.6062 | QUIMBAYA | VR MORELIA FC LAS DELICIAS | 303-26- | EDEQ | S-1737 | 30772983
30773255 | QURQ0020 | 15 | RN | -75.7348 | 4.5965 | QUIMBAYA | VR LAS BRISAS FC EL PLACER | 303-26- | EDEQ | S-787 | 30773022
30773256 | QURP0068 | 15 | RST | -75.7236 | 4.6103 | QUIMBAYA | VR UNION FC LA DIVISA | 303-26- | EDEQ | S-650 | 30772969
30773259 | QURP0507 | 10 | RS | -75.7868 | 4.5746 | QUIMBAYA | VR AUSTRALIA FC EL RECUERDO | 303-26- | PARTICULAR | S-429 | 30772976
30773262 | QURN0614 | 30 | RST | -75.7984 | 4.5811 | QUIMBAYA | CASERIO EL LAUREL ANT. COMCEL | 303-26- | PARTICULAR | S-598 | 46198523
30773263 | QURQ0115 | 37.5 | RT | -75.7529 | 4.5805 | QUIMBAYA | VR PUEBLO RICO FC LA DIVISA | 303-26- | EDEQ | S-566 | 30773025
30773267 | QURP0227 | 30 | RST | -75.7901 | 4.6 | QUIMBAYA | VR CHAQUIRO FC EL JORDAN | 303-26- | PARTICULAR | S-2046 | 30773002
30773268 | QURQ0011 | 30 | RST | -75.7346 | 4.588 | QUIMBAYA | VR MORELIA FC LA DIVISA | 303-26- | EDEQ | S-1437 | 30772990
30773269 | QURP0204 | 20 | RST | -75.82 | 4.5867 | QUIMBAYA | FC LA ESMERALDA | 303-26- | PARTICULAR | S-1352 | 30772989
30773270 | QURQ0036 | 30 | RST | -75.7264 | 4.6021 | QUIMBAYA | VR MORELIA ALTA FC PALMITA | 303-26- | EDEQ | S-1737 | 30772983
30773272 | QURP0605 | 75 | RST | -75.8388 | 4.6054 | QUIMBAYA | GRANJA LA CASCADA | 303-26- | PARTICULAR | S-260 | 30772975
30773273 | QURQ0006 | 15 | RST | -75.7389 | 4.5813 | QUIMBAYA | VR MORELIA BAJA FC EL RETIRO | 303-26- | EDEQ | S-1437 | 30772990
30773274 | QURP0596 | 15 | RST | -75.7108 | 4.6217 | QUIMBAYA | VR VIGILANTE FC BUENAVISTA | 303-26- | PARTICULAR | S-570 | 46247065
30773275 | QURP0128 | 15 | RST | -75.7742 | 4.5772 | QUIMBAYA | VR PUEBLO RICO FC EL JARDIN | 303-26- | PARTICULAR | R-054 | 30773028
30773276 | QURP0199 | 45 | RST | -75.8274 | 4.5814 | QUIMBAYA | VR LAUREL FC LA ESPA?OLA | 303-26- | PARTICULAR | S-1349 | 30773014
30773278 | QURP0229 | 5 | TN | -75.7805 | 4.5987 | QUIMBAYA | VR PALERMO FC CORALIA | 303-26- | EDEQ | S-1814 | 30772985
30773280 | QURQ0049 | 25 | TN | -75.6879 | 4.6256 | FILANDIA | VR VIGILANTE FC CARMELITO | 303-26- | EDEQ | S-1479 | 30772994
30773281 | QURP0141 | 30 | RST | -75.7758 | 4.5736 | QUIMBAYA | VR GUAYABO FC MACHANGARA | 303-26- | PARTICULAR | S-426 | 30773026
30773283 | QURQ0593 | 75 | RST | -75.7758 | 4.5681 | QUIMBAYA | VR GUAYABO FC GUADUALES | 303-26- | PARTICULAR | S-426 | 30773026
30773284 | QURQ0137 | 75 | RST | -75.7958 | 4.5699 | QUIMBAYA | VR AUSTRALIA FC AUSTRALIA | 303-26- | EDEQ | S-429 | 30772976
30773285 | QURP0101 | 30 | RST | -75.7773 | 4.5898 | QUIMBAYA | VR SANTANA FC LA LORENA | 303-26- | PARTICULAR | S-1475 | 30773018
30773287 | QURP0182 | 30 | RST | -75.8158 | 4.599 | QUIMBAYA | VR PALERMO FC LA TIGRERA | 303-26- | EDEQ | S-1989 | 30773009
30773288 | QURQ0066 | 15 | RST | -75.7209 | 4.6101 | QUIMBAYA | VR LA UNION FC LA JULIETA | 303-26- | EDEQ | S-650 | 30772969
30773291 | QURP0139 | 30 | RST | -75.7796 | 4.574 | QUIMBAYA | VR GUAYABO FC LA MORENA | 303-26- | PARTICULAR | S-426 | 30773026
30773292 | QURP0208 | 15 | TR | -75.8445 | 4.5919 | QUIMBAYA | VDA FCA EL OCASO | 303-26- | EDEQ | S-318 | 30772987
30773293 | QURP0460 | 15 | RS | -75.809 | 4.5945 | QUIMBAYA | FCA VILLA IRMA VDAEL LAUREL 80 | 303-26- | EDEQ | S-1990 | 30773012
30773295 | QURQ0607 | 25 | RS | -75.7473 | 4.6026 | QUIMBAYA | VR CARMELITA FC LA JUDEA | 303-26- | EDEQ | S-573 | 46217696
30785230 | ARUQ0497 | 75 | RST | -75.6761 | 4.548 | ARMENIA | CR 24A 5 65 | 113-24- | EDEQ | C-0304 | 30785211
30785231 | ARUP0706 | 30 | RST | -75.6732 | 4.5504 | ARMENIA | BA BAJO NIAGARA | 113-24- | PARTICULAR | S-102 | 30785216
30785234 | ARUQ0492 | 75 | RST | -75.6754 | 4.5499 | ARMENIA | CR 24A CL 3A | 113-24- | EDEQ | S-102 | 30785216
30785235 | ARUQ0533 | 75 | RST | -75.6781 | 4.5488 | ARMENIA | BA LIMONAR ET 2 MZ 1 CS 21 | 113-24- | EDEQ | S-1567 | 30785226
30785238 | ARUQ0310 | 112.5 | RST | -75.6794 | 4.5459 | ARMENIA | BA PARAISO MZ C CS 145 | 113-24- | EDEQ | C-0394 | 30785213
30785239 | ARUQ0312 | 112.5 | RST | -75.6766 | 4.546 | ARMENIA | BA PARAISO MZ M CS 20 | 113-24- | EDEQ | C-0304 | 30785211
30785240 | ARUP0495 | 30 | RST | -75.6758 | 4.5493 | ARMENIA | CR 24A 4 04 | 113-24- | PARTICULAR | S-102 | 30785216
30785241 | ARUQ0309 | 50 | RS | -75.6807 | 4.5462 | ARMENIA | BA ESPERANZA MZ G CS 222 | 113-24- | EDEQ | C-0394 | 30785213
30785242 | ARUP0313 | 250 | RST | -75.6771 | 4.5467 | ARMENIA | COL EL CASD CRA 24A CALLE 8 | 113-24- | PARTICULAR | S-2009 | 30785218
30785243 | ARUQ0494 | 45 | SRT | -75.6747 | 4.55 | ARMENIA | BA GRAN BRETA?A MZ 3 CS 7 | 113-24- | EDEQ | S-102 | 30785216
30785244 | ARUQ0540 | 112.5 | RST | -75.6807 | 4.5484 | ARMENIA | BA LIMONAR ET 4 MZ 5 CS 1 | 113-24- | EDEQ | S-1242 | 30785224
30785246 | ARUQ0314 | 75 | RST | -75.6773 | 4.5479 | ARMENIA | CL 5 24A 81 | 113-24- | EDEQ | S-1194 | 30785228
30785247 | ARUQ0496 | 75 | ST | -75.6767 | 4.5481 | ARMENIA | URB. SARA CRA 29C CALLE 5 | 113-24- | EDEQ | S-1483 | 30785215
30785248 | ARUQ1809 | 75 | RST | -75.6846 | 4.5473 | ARMENIA | BA TERRANOVA MZ C CS 15 | 113-24- | EDEQ | C-0508 | 31319964
30785249 | ARUQ1811 | 112.5 | RST | -75.6852 | 4.5486 | ARMENIA | NUEVO BERLIN MZ B CS 36 | 113-24- | EDEQ | C-0815 | 46208235
30785250 | ARUP0498 | 30 | RST | -75.6768 | 4.5475 | ARMENIA | ALTOS DE LA CALLEJA | 113-24- | EDEQ | S-105 | 30785221
30785251 | ARUQ0538 | 75 | RT | -75.678 | 4.5496 | ARMENIA | BA LIMONAR ET 1 MZ 2 CS 12 | 113-24- | EDEQ | S-1242 | 30785224
30785252 | ARUQ0537 | 45 | RST | -75.6787 | 4.5482 | ARMENIA | BA LIMONAR ET 3 MZ 7 CS 6 | 113-24- | EDEQ | S-1567 | 30785226
30785253 | ARRQ0563 | 37.5 | ST | -75.6926 | 4.5495 | ARMENIA | VR ALTO DE GUEVARA FC LA CATALINA | 113-24- | EDEQ | S-765 | 30785223
30785254 | ARUQ0276 | 112.5 | RST | -75.6804 | 4.547 | ARMENIA | BA VILLA SOFIA MZ E CS 1 | 113-24- | EDEQ | S-1569 | 30785225
30785255 | CIRP0304 | 112.5 | RST | -75.672 | 4.5549 | CIRCASIA | VR HOJAS ANCHAS PROCESADORA BELLA VISTA | 113-24- | PARTICULAR | S-2152 | 30785220
30785256 | ARRP0592 | 10 | ST | -75.7003 | 4.5478 | ARMENIA | VDA ALTO DE LOS GUEVARA FCA LA PRIMAVERA | 113-24- | EDEQ | S-765 | 30785223
30785258 | ARRP0741 | 25 | ST | -75.6902 | 4.5485 | ARMENIA | VDA ALTO DE LOS GUEVARA FCA LA CABAÑA | 113-24- | PARTICULAR | S-1940 | 30785222
30785259 | ARRQ0589 | 25 | ST | -75.6966 | 4.5492 | ARMENIA | VR ALTO DE GUEVARA FC ESPERANZA | 113-24- | EDEQ | S-765 | 30785223
30785260 | ARRP0564 | 45 | RST | -75.6971 | 4.5491 | ARMENIA | VDA ALTO DE LOS GUEVARA FCA LA ITALIA | 113-24- | EDEQ | S-765 | 30785223
30785261 | ARUQ1810 | 45 | RST | -75.6846 | 4.548 | ARMENIA | URB TERRANOVA MZ B CASA 31 | 113-24- | EDEQ | C-0508 | 31319964
30785262 | ARUQ0315 | 75 | RST | -75.6838 | 4.5456 | ARMENIA | BA ESPERANZA MZ 5 CS 10 | 113-24- | EDEQ | C-0394 | 30785213
30785263 | ARUQ1812 | 112.5 | RST | -75.6853 | 4.5481 | ARMENIA | NUEVO BERLIN MZ A CS 27 | 113-24- | EDEQ | C-0815 | 46208235
30785264 | ARRP0591 | 5 | ST | -75.6949 | 4.5487 | ARMENIA | VDA ALTO DE GUEVARA FCA EL OASIS | 113-24- | EDEQ | S-765 | 30785223
30785265 | ARUQ0536 | 75 | RST | -75.6786 | 4.548 | ARMENIA | BA LIMONAR ET 3 MZ 7 CS 6 | 113-24- | EDEQ | S-1567 | 30785226
30785267 | ARUQ0311 | 150 | RST | -75.6786 | 4.5463 | ARMENIA | BA PARAISO MZ Q CS 12 | 113-24- | EDEQ | S-1194 | 30785228
30785268 | ARUQ1866 | 37.5 | RT | -75.6842 | 4.5485 | ARMENIA | BA TERRANOVA MZ A CS 22 | 113-24- | EDEQ | C-0508 | 31319964
30785269 | ARUQ0491 | 37.5 | RT | -75.6724 | 4.5521 | ARMENIA | BA BAJO NIAGARA | 113-24- | EDEQ | S-102 | 30785216
30785270 | ARUQ2257 | 75 | RST | -75.6737 | 4.5503 | ARMENIA | CRA 24 URB TERRAZA BAMBU | 113-24- | EDEQ | S-102 | 30785216
30785271 | ARUQ2187 | 25 | ST | -75.6817 | 4.5479 | ARMENIA | B.LIMONAR VILLA MARCELA | 113-24- | EDEQ | S-1553 | 30785217
30785272 | ARUQ0539 | 75 | ST | -75.6793 | 4.5488 | ARMENIA | BA LIMONAR ET 1 MZ 8 CS 1 | 113-24- | EDEQ | S-1242 | 30785224
30785273 | ARUQ1435 | 112.5 | RST | -75.686 | 4.5482 | ARMENIA | NUEVO BERLIN MZ 7 CS 17 | 113-24- | EDEQ | C-0815 | 46208235
30780150 | ARRP0669 | 45 | RST | -75.7409 | 4.5381 | ARMENIA | VR PANTANILLO FC EL PORTAL | 114-25- | PARTICULAR | S-635 | 30780139
30780151 | CIRP0224 | 30 | RST | -75.7047 | 4.567 | CIRCASIA | VR PRADERA FC LOS MANNGON | 114-25- | PARTICULAR | S-932 | 30780132
30780152 | MORQ0052 | 15 | ST | -75.7473 | 4.5535 | MONTENEGRO | FCA MACHO NEGRO VDA RISARALDA | 114-25- | EDEQ | C-0832 | 46355546
30780153 | CIRN0498 | 10 | RS | -75.7288 | 4.5466 | MONTENEGRO | VR SANTA RITA FC EL RECREO | 114-25- | PARTICULAR | S-233 | 30780131
30780154 | MORQ0056 | 25 | RS | -75.7501 | 4.5559 | MONTENEGRO | VD RISARALDA FC LA DIVISA | 114-25- | EDEQ | S-648 | 39458529
30780155 | MORP0039 | 30 | RST | -75.7473 | 4.543 | MONTENEGRO | FCa EL PAISAJE VDA RISARALDA | 114-25- | PARTICULAR | C-0573 | 30780126
30780156 | MORP0042 | 30 | RST | -75.7544 | 4.5446 | MONTENEGRO | VR RISARALDA FCA BRASILIA | 114-25- | PARTICULAR | C-0573 | 30780126
30780157 | CIRQ0265 | 25 | ST | -75.7118 | 4.559 | CIRCASIA | VR VLRAZO FC VL VERDE | 114-25- | EDEQ | S-707 | 31472716
30780158 | MORP0008 | 30 | RST | -75.7423 | 4.5483 | MONTENEGRO | VR LA JULIA FC ARAUCA | 114-25- | PARTICULAR | C-0832 | 46355546
30780160 | CIRQ0267 | 5 | ST | -75.7182 | 4.5586 | CIRCASIA | VDA PRADERA BAJA FCA LAS MARGARITAS | 114-25- | EDEQ | S-707 | 31472716
30780161 | MORQ0037 | 30 | RST | -75.7437 | 4.542 | MONTENEGRO | VR RISARALDA FC LA ZULMA | 114-25- | EDEQ | S-635 | 30780139
30780162 | ARRP0511 | 30 | RST | -75.7397 | 4.5374 | ARMENIA | VR PANTANILLO FC EL PORTAL | 114-25- | PARTICULAR | S-635 | 30780139
30780164 | ARRQ0510 | 15 | ST | -75.7547 | 4.5371 | ARMENIA | VR PANTANILLO FC PALERMO | 114-25- | EDEQ | S-638 | 30780137
30780165 | ARRP0568 | 50 | ST | -75.7406 | 4.5316 | ARMENIA | ASTROMELIA 1 VDA PANTANILLO | 114-25- | PARTICULAR | S-636 | 30780146
30780166 | CIRP0328 | 15 | RST | -75.7348 | 4.545 | MONTENEGRO | VR SANTA RITA FC PRIMAVERA | 114-25- | PARTICULAR | C-0646 | 39411288
30780167 | CIRQ0392 | 15 | ST | -75.7145 | 4.5615 | CIRCASIA | VR PRADERA FC LA LAGUNA | 114-25- | EDEQ | S-707 | 31472716
30780168 | ARRP0577 | 45 | RST | -75.742 | 4.5371 | ARMENIA | VR PANTANILLO EL TESORITO | 114-25- | PARTICULAR | S-638 | 30780137
30780169 | CIRQ0280 | 30 | RST | -75.7368 | 4.5442 | MONTENEGRO | VR SANTA RITA FC EL SILENCIO | 114-25- | EDEQ | C-0646 | 39411288
30780170 | MORQ0552 | 45 | RST | -75.7506 | 4.5533 | MONTENEGRO | FCA PALERMITO VDA BARAYA | 114-25- | EDEQ | S-648 | 39458529
30780171 | CIRQ0465 | 30 | RST | -75.7182 | 4.5475 | CIRCASIA | VR SANTA RITA FC EL JARDIN | 114-25- | EDEQ | S-1742 | 30780134
30780172 | ARRP0505 | 30 | RST | -75.7456 | 4.5296 | ARMENIA | FC VENECIA VDA PANTANILLO | 114-25- | PARTICULAR | S-636 | 30780146
30780173 | MORP0044 | 20 | RST | -75.7574 | 4.5414 | MONTENEGRO | VR RISARALDA FCA RISARALDA | 114-25- | PARTICULAR | S-637 | 30780141
30780174 | CIRQ0268 | 37.5 | RS | -75.7156 | 4.5543 | CIRCASIA | VR STA RITA FC EL DELIRIO | 114-25- | EDEQ | S-707 | 31472716
30780176 | ARRQ0508 | 15 | ST | -75.748 | 4.5382 | ARMENIA | VR PANTANILLO FC EL RETIRO | 114-25- | EDEQ | S-638 | 30780137
30780177 | MORN0706 | 15 | RT | -75.7415 | 4.54 | MONTENEGRO | ANTENA COMCEL EL JALON | 114-25- | PARTICULAR | S-635 | 30780139
30780179 | MORQ0059 | 5 | ST | -75.7638 | 4.5399 | MONTENEGRO | VR RISARALDA FCA ALEJANDRIA | 114-25- | EDEQ | S-637 | 30780141
30780180 | CIRP0447 | 30 | RST | -75.7176 | 4.5552 | CIRCASIA | VR STA RITA FC PARAISO | 114-25- | PARTICULAR | S-707 | 31472716
30780181 | ARRP0805 | 10 | ST | -75.7393 | 4.5312 | ARMENIA | VR PANTANILLO FC ASTROMELIA LTE 3B | 114-25- | PARTICULAR | S-636 | 30780146
30780183 | CIRQ0271 | 15 | ST | -75.7182 | 4.5498 | CIRCASIA | VR STA RITA FC GALICIA | 114-25- | EDEQ | S-1742 | 30780134
30780185 | MORQ0007 | 50 | ST | -75.7449 | 4.5505 | MONTENEGRO | VDA RISARALDA FC HOTEL QDIO CAMPESTRE | 114-25- | EDEQ | S-633 | 39418227
30780186 | ARRP0503 | 75 | RST | -75.7409 | 4.5355 | ARMENIA | VR PANTANILLO LA GALANA | 114-25- | PARTICULAR | S-636 | 30780146
30780188 | CIRQ0269 | 37.5 | ST | -75.7199 | 4.5539 | CIRCASIA | FC SAN PABLO VDA SANTA RITA | 114-25- | EDEQ | S-707 | 31472716
30780189 | MORP0012 | 30 | RST | -75.7372 | 4.5519 | MONTENEGRO | VR LA JULIA FC EL REFUGIO | 114-25- | PARTICULAR | S-634 | 30780135
30780190 | MORN0677 | 10 | ST | -75.746 | 4.5555 | MONTENEGRO | VR LA JULIA ECOHOSTAL EL DESQUITE | 114-25- | EDEQ | S-632 | 30780138
30780191 | ARRP0506 | 75 | ST | -75.741 | 4.5303 | ARMENIA | VR PANTANILLO ASTROMELIA 2 | 114-25- | PARTICULAR | S-636 | 30780146
30780192 | CIRQ0124 | 30 | RST | -75.7298 | 4.5506 | MONTENEGRO | VR SANTA RITA FC HOTEL PRIMAVERA | 114-25- | PARTICULAR | S-707 | 31472716
30780193 | CIRQ0460 | 5 | ST | -75.7357 | 4.5483 | MONTENEGRO | VR SANTA RITA FC LA SECRETA | 114-25- | EDEQ | C-0646 | 39411288
30780194 | ARRP0515 | 30 | RST | -75.7216 | 4.5363 | ARMENIA | FCEL CEDRITO VDA PANTANILLO | 114-25- | PARTICULAR | S-2098 | 30780142
30780196 | CIRQ0391 | 15 | ST | -75.7162 | 4.5614 | CIRCASIA | VR PRADERA FC EL MANGO | 114-25- | EDEQ | S-707 | 31472716
30780197 | MORP0031 | 15 | RST | -75.7347 | 4.5517 | MONTENEGRO | FCA GUADUALITO VDA SANTA RITA | 114-25- | EDEQ | S-634 | 30780135
30780198 | MORQ0032 | 30 | RST | -75.7414 | 4.5415 | MONTENEGRO | VR LA JULIA FC VILLA HOLGUIN | 114-25- | EDEQ | S-635 | 30780139
30780199 | CIRQ0254 | 15 | RT | -75.702 | 4.5686 | CIRCASIA | VR CHUZO BRAVO FC SAN LUIS | 114-25- | EDEQ | S-932 | 30780132
30780200 | ARRN0823 | 15 | RST | -75.7479 | 4.53 | ARMENIA | VR PANTANILLO FCA ATENAS | 114-25- | PARTICULAR | S-1766 | 30780147
30780202 | MORQ0040 | 112.5 | RST | -75.7527 | 4.5419 | MONTENEGRO | VR RISARALDA FCA LA ITALIANA | 114-25- | EDEQ | C-0573 | 30780126
30780203 | CIRQ0270 | 5 | ST | -75.712 | 4.5534 | CIRCASIA | VR VILLARAZO FC PATIO BONITO | 114-25- | EDEQ | S-704 | 30780144
30780206 | CIRQ0266 | 37.5 | ST | -75.7162 | 4.5562 | CIRCASIA | VR STA RITA FC LA DIVISA | 114-25- | EDEQ | S-707 | 31472716
30780207 | CIRQ0273 | 25 | ST | -75.7252 | 4.5533 | CIRCASIA | VR SANTA RITA FC LA GRUTA | 114-25- | EDEQ | S-707 | 31472716
30780208 | CIRQ0275 | 25 | ST | -75.7317 | 4.5467 | MONTENEGRO | VR STA RITA FC LA SECRETA | 114-25- | EDEQ | S-233 | 30780131
30780209 | CIRP0277 | 30 | RST | -75.7357 | 4.5427 | CIRCASIA | VR SANTA RITA FC EL SILENCIO | 114-25- | PARTICULAR | C-0646 | 39411288
30780210 | ARRP0518 | 30 | RST | -75.7118 | 4.5435 | ARMENIA | VR PATRIA FC HOTEL EL PORVENIR | 114-25- | PARTICULAR | S-233 | 30780131
30780211 | MORP0011 | 30 | RST | -75.7356 | 4.5567 | MONTENEGRO | FCA LA JULIA VDA SANTA RITA | 114-25- | PARTICULAR | S-634 | 30780135
30780212 | CIRQ0279 | 15 | ST | -75.7334 | 4.5464 | MONTENEGRO | VR PATRIA FC LA CABA?A | 114-25- | EDEQ | C-0646 | 39411288
30780213 | CIRQ0272 | 5 | ST | -75.7226 | 4.5507 | MONTENEGRO | VR STA RITA FC LA ESPERANZA | 114-25- | EDEQ | S-707 | 31472716
30780214 | ARRP0520 | 20 | RST | -75.7121 | 4.5373 | ARMENIA | VR PATRIA FC LA POLA | 114-25- | PARTICULAR | S-233 | 30780131
30780215 | ARRQ0504 | 30 | RST | -75.742 | 4.5344 | ARMENIA | VR PANTANILLO PRIMAVERA | 114-25- | EDEQ | S-636 | 30780146
30780216 | CIRQ0393 | 25 | ST | -75.7184 | 4.5527 | CIRCASIA | VR PRADERA FC LOS NARANJOS | 114-25- | EDEQ | S-707 | 31472716
30780218 | MORP0055 | 5 | RT | -75.7559 | 4.55 | MONTENEGRO | FCA JANS FIERRE VDA BARAYA | 114-25- | EDEQ | S-648 | 39458529
30780220 | CIRQ0255 | 45 | RST | -75.7039 | 4.5659 | CIRCASIA | VR CHUZO BRAVO VDA LA PRADERA | 114-25- | EDEQ | S-932 | 30780132
30780221 | MORN0696 | 15 | ST | -75.7456 | 4.5434 | MONTENEGRO | FCA ALTO BONITO VDA RISARALDA | 114-25- | EDEQ | C-0573 | 30780126
30780222 | ARRP0507 | 25 | ST | -75.7429 | 4.5374 | ARMENIA | VR PANTANILLO FC LA CHAGRITA | 114-25- | PARTICULAR | S-638 | 30780137
30780223 | ARRQ0509 | 15 | RST | -75.7527 | 4.5379 | ARMENIA | VR PANTANILLO FC SARA | 114-25- | EDEQ | S-638 | 30780137
30780224 | CIRQ0416 | 25 | ST | -75.7161 | 4.5472 | CIRCASIA | VR VILLARAZO FC LA CATALINA | 114-25- | EDEQ | S-704 | 30780144
30780225 | CIRQ0615 | 25 | ST | -75.7166 | 4.5515 | CIRCASIA | VR SANTA RITA FC LA PALMITA | 114-25- | EDEQ | S-707 | 31472716
30780226 | ARRP0796 | 15 | ST | -75.7447 | 4.5375 | ARMENIA | VR PANTANILLO FC ELTESORO | 114-25- | PARTICULAR | S-638 | 30780137
30780227 | MORP0566 | 15 | ST | -75.7504 | 4.542 | MONTENEGRO | VR RISARALDA FCA LA HACIENDA | 114-25- | PARTICULAR | C-0573 | 30780126
30780228 | MORP0045 | 30 | RST | -75.7593 | 4.5422 | MONTENEGRO | VR RISARALDA FCA QUINDAIMA | 114-25- | PARTICULAR | S-637 | 30780141
30780229 | MORN0734 | 15 | ST | -75.7395 | 4.5427 | MONTENEGRO | VDA PANTANILLO FCA VILLA COLIBRI | 114-25- | EDEQ | C-0646 | 39411288
30780230 | CIRQ0281 | 25 | ST | -75.704 | 4.5589 | CIRCASIA | FCA VILLARAZO VDA VILLARAZO | 114-25- | EDEQ | S-704 | 30780144
30780231 | CIRP0621 | 25 | ST | -75.7277 | 4.5517 | MONTENEGRO | VR STA RITA FC LA ESPERANZA | 114-25- | PARTICULAR | S-707 | 31472716
30780233 | CIRQ0258 | 37.5 | ST | -75.7063 | 4.5612 | CIRCASIA | VR VLRAZO FC LA MESA | 114-25- | EDEQ | S-704 | 30780144
30780234 | MORP0005 | 15 | ST | -75.7454 | 4.5531 | MONTENEGRO | SANTA COLOMA VDA RISARALDA | 114-25- | PARTICULAR | C-0832 | 46355546
30780235 | MORP0006 | 15 | ST | -75.7445 | 4.5509 | MONTENEGRO | TRANS GAS VDA RISARALDA | 114-25- | PARTICULAR | S-633 | 39418227
30780236 | MORP0053 | 15 | RT | -75.7532 | 4.5525 | MONTENEGRO | VD EL BRILLANTE FC COSTA RICA | 114-25- | PARTICULAR | S-648 | 39458529
30780237 | ARRP0514 | 30 | RST | -75.7216 | 4.536 | ARMENIA | FC EL CEDRITO VDA PANTANILLO | 114-25- | PARTICULAR | S-2098 | 30780142
30780238 | MORP0051 | 30 | RST | -75.7479 | 4.5479 | MONTENEGRO | FC PINARES QDA RISARALDA | 114-25- | EDEQ | S-648 | 39458529
30780239 | CIRQ0274 | 37.5 | ST | -75.7298 | 4.5504 | MONTENEGRO | VR STA RITA FC LA FLORESTA | 114-25- | EDEQ | S-707 | 31472716
30780240 | CIRQ0225 | 10 | ST | -75.709 | 4.5655 | CIRCASIA | VR LA PRADERA FC LA ALBANIA | 114-25- | EDEQ | S-932 | 30780132
30780241 | CIRQ0263 | 25 | ST | -75.7144 | 4.5479 | CIRCASIA | VR VLBRAVO FC EL OCASO | 114-25- | EDEQ | S-704 | 30780144
30780242 | CIRP0620 | 25 | ST | -75.7274 | 4.5519 | MONTENEGRO | VR STA RITA FC EL PARAISO | 114-25- | PARTICULAR | S-707 | 31472716
30780243 | CIRP0339 | 15 | ST | -75.7341 | 4.5454 | MONTENEGRO | FC V. DANIELA VD STA RITA | 114-25- | PARTICULAR | C-0646 | 39411288
30780244 | CIRQ0257 | 25 | RS | -75.7096 | 4.5598 | CIRCASIA | VR VLRAZO FC EL CASTILLO | 114-25- | EDEQ | S-704 | 30780144
30780246 | CIRQ0359 | 25 | ST | -75.7077 | 4.5591 | CIRCASIA | VR VL BRAVO FC AGUA BONITA | 114-25- | EDEQ | S-704 | 30780144
30780249 | MORP0003 | 25 | RT | -75.7446 | 4.5549 | MONTENEGRO | VD LA JULIA FC LA GABRIELA | 114-25- | PARTICULAR | C-0832 | 46355546
30780250 | MORQ0009 | 25 | RT | -75.7394 | 4.5528 | MONTENEGRO | FCA LA NATALIA VDA LA JULIA | 114-25- | EDEQ | S-634 | 30780135
30780251 | MORP0010 | 30 | RST | -75.739 | 4.554 | MONTENEGRO | CASA DE ORDEN FRANCISCANA | 114-25- | PARTICULAR | S-634 | 30780135
30780252 | CIRP0442 | 30 | RST | -75.7217 | 4.5537 | CIRCASIA | VR SANTA RITA GRANJA SANTA CLARA | 114-25- | PARTICULAR | S-707 | 31472716
30780253 | MORP0038 | 5 | RT | -75.7464 | 4.5452 | MONTENEGRO | FCA EL PORVENIR VDA RISARALDA | 114-25- | EDEQ | C-0573 | 30780126
30780254 | MORP0057 | 30 | RST | -75.7554 | 4.556 | MONTENEGRO | FCA LA ALASKA VDA BARAYA | 114-25- | PARTICULAR | S-648 | 39458529
30792596 | ARUP2107 | 37.5 | RS | -75.6698 | 4.5347 | ARMENIA | CR 13 14 47 E/PALERMO | 109-24- | PARTICULAR | S-309B | 30792567
30792597 | ARUP0873 | 150 | RST | -75.6742 | 4.5312 | ARMENIA | CL 23 13 25 | 109-24- | EDEQ | S-311A | 30792568
30792604 | ARUQ0829 | 225 | RST | -75.672 | 4.5337 | ARMENIA | CRA 14 18 00 CAMARA | 109-24- | EDEQ | S-311B | 30792564
30792605 | ARUP0868 | 75 | RST | -75.6745 | 4.5323 | ARMENIA | CR 15 22 13 ED MALIBU | 109-24- | PARTICULAR | S-311A | 30792568
30792573 | ARUQ0856 | 150 | RST | -75.6732 | 4.5333 | ARMENIA | CL 20 14 54 IBG CAMARA | 109-24- | EDEQ | S-311A | 30792568
30792580 | ARUP0865 | 150 | RST | -75.6738 | 4.5317 | ARMENIA | CL 22 13 13 ED BARILOCHE | 109-24- | PARTICULAR | S-311A | 30792568
30792583 | ARUP0779 | 75 | RST | -75.6744 | 4.5353 | ARMENIA | CL 18 19 06 DELICIAS DEL PAN | 109-24- | PARTICULAR | S-310B | 30792565
30792585 | ARUQ1159 | 225 | RST | -75.6739 | 4.5329 | ARMENIA | CR 15 CLL 21 ESQ | 109-24- | EDEQ | S-311A | 30792568
30792586 | ARUQ2201 | 75 | RST | -75.6729 | 4.5367 | ARMENIA | CRA 18 CL 16 CENTRO C. POPULAR CAMARA | 109-24- | EDEQ | S-309A | 30792566
30792588 | ARUP2047 | 30 | RST | -75.6727 | 4.5335 | ARMENIA | ED SURAMERICANA CRA 14 19 06 | 109-24- | PARTICULAR | S-311B | 30792564
30792606 | ARUP1104 | 75 | RS | -75.6699 | 4.535 | ARMENIA | CRA 13 14 26 | 109-24- | PARTICULAR | S-309B | 30792567
30792609 | ARUQ2248 | 300 | RST | -75.6695 | 4.535 | ARMENIA | CRA 14 CLL 13 SEDE EDEQ | 109-24- | EDEQ | S-309B | 30792567
30792613 | ARUP0869 | 150 | RST | -75.6741 | 4.5318 | ARMENIA | CR 14 22 25 ED TORRE CENTRAL | 109-24- | PARTICULAR | S-311A | 30792568
30792617 | ARUP0828 | 30 | RST | -75.6717 | 4.5341 | ARMENIA | CRA 14 17-28 | 109-24- | PARTICULAR | S-309B | 30792567
30792618 | ARUQ0761 | 225 | RST | -75.6737 | 4.5359 | ARMENIA | CR 18 CL 18 ESQ | 109-24- | EDEQ | S-309A | 30792566
30792622 | ARUQ0800 | 75 | RST | -75.6773 | 4.5334 | ARMENIA | CR 19 24 15 CAMARA | 109-24- | EDEQ | S-310B | 30792565
30792624 | ARUP0859 | 75 | RST | -75.6734 | 4.5331 | ARMENIA | CL 20A 14 43 LUCERNA CAMARA | 109-24- | PARTICULAR | S-311A | 30792568
30792626 | ARUP0842 | 50 | RST | -75.6726 | 4.5335 | ARMENIA | SURAMERICANA CRA 14 19 06 | 109-24- | PARTICULAR | S-311B | 30792564
30792631 | ARUQ0752 | 250 | RST | -75.6711 | 4.538 | ARMENIA | CR 18 CL 13 ESQ CAMARA | 109-24- | EDEQ | S-309A | 30792566
30792632 | ARUQ0790 | 300 | RST | -75.6747 | 4.5341 | ARMENIA | CR 17 CL 21 BCO DE BOGOTA CAMARA | 109-24- | EDEQ | S-310B | 30792565
30792636 | ARUP0835 | 45 | RST | -75.6718 | 4.533 | ARMENIA | CR 13 18 35 ED L.M | 109-24- | EDEQ | S-311B | 30792564
30792638 | ARUQ0781 | 300 | RST | -75.6747 | 4.5351 | ARMENIA | CR 18 CL 20 CAMARA | 109-24- | EDEQ | S-310B | 30792565
30792639 | ARUP0820 | 45 | RST | -75.6714 | 4.5345 | ARMENIA | CR 14 16 44 ED PALMERAS | 109-24- | PARTICULAR | S-309B | 30792567
30792641 | ARUQ0864 | 300 | RST | -75.674 | 4.532 | ARMENIA | CR 14 CL 22 ESQ CAMARA | 109-24- | EDEQ | S-311A | 30792568
30792642 | ARUN2327 | 45 | RST | -75.6691 | 4.5356 | ARMENIA | CRA 13 CLL 13 ED SAN JOSE DEL PARQUE | 109-24- | EDEQ | S-309B | 30792567
30792647 | ARUP1818 | 45 | RST | -75.6731 | 4.533 | ARMENIA | CR 14 20A 12 BANCO CAJA SOCIAL | 109-24- | PARTICULAR | S-311A | 30792568
30792649 | ARUN2497 | 150 | RST | -75.674 | 4.5351 | ARMENIA | CALLE 19 # 17-32 | 109-24- | EDEQ | S-310B | 30792565
30792658 | ARUP0834 | 45 | RST | -75.6717 | 4.533 | ARMENIA | CRA 13 18 31 ED SOCIEDAD DE INGENIEROS | 109-24- | PARTICULAR | S-311B | 30792564
30802471 | ARUQ0915 | 45 | RST | -75.6714 | 4.5458 | ARMENIA | CR 22A 6 17 | 109-25- | EDEQ | S-1522 | 30802467
30802472 | ARUN2333 | 500 | RST | -75.6658 | 4.5412 | ARMENIA | C.C UNICENTRO ALMACEN EXITO | 109-25- | PARTICULAR | S-1776 | 30802463
30802473 | ARUQ0886 | 75 | RST | -75.6719 | 4.5405 | ARMENIA | CL 11A 21 03 | 109-25- | EDEQ | C-1518 | 30802457
30802474 | ARUQ0888 | 112.5 | RST | -75.6709 | 4.5413 | ARMENIA | CR 21 9A 26 | 109-25- | EDEQ | S-1519 | 30802468
30802475 | ARUQ0918 | 30 | RST | -75.6742 | 4.5469 | ARMENIA | BA MODELO MZ J CS 06 | 109-25- | EDEQ | S-1525 | 30802462
30802476 | ARUQ0887 | 25 | RT | -75.6713 | 4.541 | ARMENIA | CR 21 10 38 | 109-25- | EDEQ | S-1519 | 30802468
30802477 | ARUQ0898 | 75 | RST | -75.67 | 4.5423 | ARMENIA | CL 8 CR 21 | 109-25- | EDEQ | S-1521 | 40006095
30802478 | ARUQ0900 | 112.5 | RST | -75.6708 | 4.5421 | ARMENIA | CL 9 CR 21 | 109-25- | EDEQ | S-1521 | 40006095
30802479 | ARUQ0936 | 112.5 | RST | -75.6725 | 4.5428 | ARMENIA | CL 11A CR 22 A | 109-25- | EDEQ | R-047 | 30802469
30802480 | ARUQ0905 | 45 | RST | -75.6695 | 4.5448 | ARMENIA | CR 23 22 26 | 109-25- | EDEQ | C-0173 | 30802460
30802481 | ARUQ0910 | 30 | RST | -75.668 | 4.5429 | ARMENIA | CL 3 19 47 VELOTAX | 109-25- | EDEQ | C-0107 | 30802456
30802482 | ARUQ0926 | 112.5 | RST | -75.674 | 4.5444 | ARMENIA | CL 10 23C 20 | 109-25- | EDEQ | R-047 | 30802469
30802483 | ARUN2417 | 112.5 | RST | -75.6755 | 4.5477 | ARMENIA | CLL 5A 24 51 CORBONES | 109-25- | EDEQ | S-1524 | 30802461
30802484 | ARUP0902 | 15 | RST | -75.6707 | 4.5437 | ARMENIA | CL 5 22 67 | 109-25- | EDEQ | C-0106 | 31471611
30802485 | ARUN2549 | 75 | RST | -75.6724 | 4.5422 | ARMENIA | CRA 23 CLL 11 ESQ EDIFICIO G22 | 109-25- | EDEQ | S-2197 | 30802466
30802486 | ARUQ0889 | 112.5 | RST | -75.6723 | 4.5411 | ARMENIA | CL 11A CR 21A | 109-25- | EDEQ | C-1518 | 30802457
30802487 | ARUQ0924 | 75 | RST | -75.6737 | 4.5464 | ARMENIA | CR 23B CL 7 | 109-25- | EDEQ | S-1525 | 30802462
30802488 | ARUP0916 | 25 | RT | -75.6715 | 4.5459 | ARMENIA | CR 22A 22A 04 CON VILLA LUZ | 109-25- | PARTICULAR | R-047 | 30802469
30802489 | ARUP0908 | 225 | RST | -75.6699 | 4.5434 | ARMENIA | ED TORRES DE GRANADA CR 22 4 17 | 109-25- | EDEQ | C-0107 | 30802456
30802490 | ARUP2242 | 15 | RS | -75.6683 | 4.5417 | ARMENIA | CRA 19 CLL 8 SENA | 109-25- | PARTICULAR | C-0564 | 30802459
30802491 | ARUQ0920 | 75 | RST | -75.6746 | 4.5475 | ARMENIA | BRR MODELO MZ B CASA 13 | 109-25- | EDEQ | S-1524 | 30802461
30802492 | ARUQ0911 | 75 | ST | -75.67 | 4.5453 | ARMENIA | CR 24 2 12 | 109-25- | EDEQ | R-047 | 30802469
30802493 | ARUN2322 | 1000 | RST | -75.6654 | 4.5411 | ARMENIA | CENTRO COMERCIAL UNICENTRO | 109-25- | PARTICULAR | S-1776 | 30802463
30802494 | ARUQ0942 | 75 | RST | -75.6729 | 4.5449 | ARMENIA | CL 9 CR 22A 01 | 109-25- | EDEQ | R-047 | 30802469
30802496 | ARUN2593 | 30 | RST | -75.6693 | 4.5414 | ARMENIA | CRA 16 CLL 6 | 109-25- | EDEQ | S-1521 | 40006095
30802497 | ARUP0896 | 37.5 | ST | -75.6718 | 4.5432 | ARMENIA | CL 9 22 05 | 109-25- | PARTICULAR | C-0106 | 31471611
30802499 | ARUN2320 | 300 | RST | -75.6653 | 4.541 | ARMENIA | CRA 14 CLL 5 UNICENTRO | 109-25- | PARTICULAR | S-1776 | 30802463
30802500 | ARUQ0912 | 75 | ST | -75.6708 | 4.5463 | ARMENIA | CL 2 24 84 | 109-25- | EDEQ | R-047 | 30802469
30802502 | ARUQ0933 | 150 | RST | -75.6737 | 4.543 | ARMENIA | CL 11 A CR 23 A | 109-25- | EDEQ | R-047 | 30802469
30802503 | ARUQ1015 | 112.5 | RST | -75.6677 | 4.5416 | ARMENIA | CL 7 6 24 TELEARMENIA | 109-25- | EDEQ | C-0564 | 30802459
30802504 | ARUP0901 | 112.5 | RST | -75.6714 | 4.5439 | ARMENIA | CL 8 23 28 | 109-25- | PARTICULAR | S-1521 | 40006095
30802505 | ARUQ0897 | 30 | RST | -75.6708 | 4.5432 | ARMENIA | CL 8 21A 26 | 109-25- | EDEQ | S-1521 | 40006095
30802506 | ARUP0914 | 225 | RST | -75.6706 | 4.5448 | ARMENIA | CL 4 23 79 | 109-25- | PARTICULAR | S-1522 | 30802467
30802507 | ARUP0935 | 15 | RT | -75.6735 | 4.5423 | ARMENIA | CL 12 23 40 | 109-25- | PARTICULAR | C-1518 | 30802457
30802508 | ARUP0939 | 25 | RT | -75.6728 | 4.5437 | ARMENIA | CRA 23 CLL 11 ESQ. IGLESIA | 109-25- | PARTICULAR | R-047 | 30802469
30802509 | ARUP2034 | 50 | RS | -75.6674 | 4.5406 | ARMENIA | CR 16 7 20 | 109-25- | PARTICULAR | S-1745 | 30802464
30802510 | ARUP0922 | 30 | RST | -75.6754 | 4.5462 | ARMENIA | CLL 6 23 20 BALCONES DE ARMENIA | 109-25- | EDEQ | S-1524 | 30802461
30802511 | ARUP0899 | 45 | RST | -75.6713 | 4.5425 | ARMENIA | CL 9 21A 09 | 109-25- | PARTICULAR | S-1521 | 40006095
30802512 | ARUQ0917 | 75 | RST | -75.6728 | 4.5454 | ARMENIA | CL 8 CR 23 ESQ | 109-25- | EDEQ | R-047 | 30802469
30802513 | ARUQ0907 | 100 | RST | -75.6698 | 4.5436 | ARMENIA | COL SANTA MARIA MICAELA CR 21 A 4 13 | 109-25- | EDEQ | C-0107 | 30802456
30802514 | ARUQ2138 | 75 | RST | -75.672 | 4.5406 | ARMENIA | CL 11A 21 03 | 109-25- | EDEQ | C-1518 | 30802457
30802515 | ARUP0904 | 112.5 | RST | -75.6695 | 4.5445 | ARMENIA | AV LAS PALMAS CR 23 CLL 3 ICBF | 109-25- | PARTICULAR | C-0173 | 30802460
30802516 | ARUQ2218 | 75 | RST | -75.6711 | 4.5435 | ARMENIA | URB MURANO CRA 23 CALLE 18 | 109-25- | EDEQ | S-1521 | 40006095
30802517 | ARUQ0923 | 75 | RST | -75.6749 | 4.546 | ARMENIA | BRR MODELO MZ F CASA 2 | 109-25- | EDEQ | S-1524 | 30802461
30802519 | ARUQ0932 | 112.5 | RST | -75.6735 | 4.5436 | ARMENIA | CL 11 CR 23B | 109-25- | EDEQ | R-047 | 30802469
30802520 | ARUP2001 | 30 | RST | -75.6745 | 4.5486 | ARMENIA | CL 23 CR 23D COL SANTA EUFRASIA | 109-25- | EDEQ | S-1525 | 30802462
30802521 | ARUQ0940 | 112.5 | RST | -75.6728 | 4.5439 | ARMENIA | CR 23 10A 30 | 109-25- | EDEQ | R-047 | 30802469
30802522 | ARUP0925 | 30 | RST | -75.6737 | 4.5456 | ARMENIA | CR 23B CL 8 SALSAMENTARIA CEBU | 109-25- | PARTICULAR | S-1525 | 30802462
30802523 | ARUP0919 | 75 | RST | -75.6741 | 4.548 | ARMENIA | CL 3 23D 24 | 109-25- | PARTICULAR | S-1525 | 30802462
30802524 | ARUQ0909 | 112.5 | RST | -75.668 | 4.5432 | ARMENIA | CL 3 20 76 | 109-25- | EDEQ | C-0107 | 30802456
30802525 | ARUQ0943 | 37.5 | RS | -75.671 | 4.5434 | ARMENIA | CL 8 CR 22 EQ | 109-25- | EDEQ | S-1521 | 40006095
30802526 | ARUQ1458 | 25 | RS | -75.67 | 4.5443 | ARMENIA | CR 23 BIENESTAR FAMILIAR | 109-25- | EDEQ | S-1522 | 30802467
30802527 | ARUP1249 | 45 | RST | -75.6662 | 4.5402 | ARMENIA | CR 14 5 35 | 109-25- | PARTICULAR | C-0564 | 30802459
30802528 | ARUP2111 | 300 | RST | -75.6676 | 4.5421 | ARMENIA | CRA 19 CALLE 6 GAS N. C. GALAN | 109-25- | PARTICULAR | C-0564 | 30802459
30802529 | ARUN2321 | 1000 | RST | -75.6654 | 4.5412 | ARMENIA | CENTRO COMERCIAL UNICENTRO | 109-25- | PARTICULAR | S-1776 | 30802463
30802531 | ARUN2334 | 500 | RST | -75.6659 | 4.541 | ARMENIA | C.C. UNICENTRO SALA CINEMARK | 109-25- | PARTICULAR | S-1776 | 30802463
30802532 | ARUQ0921 | 75 | RST | -75.6753 | 4.5476 | ARMENIA | BRR MODELO MZ E CASA 24 | 109-25- | EDEQ | S-1524 | 30802461
30817372 | ARUP2198 | 30 | RST | -75.697 | 4.5231 | ARMENIA | URB L. C. GALAN ANTENA CRA31 CALLE 48 | 111-23- | PARTICULAR | S-166 | 30817292
30817373 | ARUQ1698 | 75 | RT | -75.7067 | 4.5234 | ARMENIA | LOS QUINDOS MZ 27 CS 12 | 111-23- | EDEQ | S-163 | 30817291
30817374 | ARUQ1694 | 112.5 | RST | -75.7026 | 4.5224 | ARMENIA | LOS QUINDOS MZ 15 CS 14 | 111-23- | EDEQ | S-163 | 30817291
30817376 | ARUQ1718 | 150 | RST | -75.6971 | 4.526 | ARMENIA | BRR LA MILAGROSA MZ 1 CS 8 | 111-23- | EDEQ | S-165 | 30817297
30817377 | ARUQ1719 | 75 | RT | -75.6967 | 4.5257 | ARMENIA | LA MILAGROSA MZ 13 CS 1 | 111-23- | EDEQ | S-165 | 30817297
30817378 | ARUQ1729 | 75 | RST | -75.697 | 4.5231 | ARMENIA | URB LUIS C GALAN MZ C CS 9 | 111-23- | EDEQ | S-166 | 30817292
30817379 | ARUQ1667 | 75 | RT | -75.7048 | 4.5188 | ARMENIA | STA RITA MZ 17 CS 1 | 111-23- | EDEQ | C-0231 | 30817286
30817380 | ARUP1668 | 150 | RST | -75.7051 | 4.5198 | ARMENIA | CL 50 36 48 | 111-23- | PARTICULAR | C-0289 | 30817282
30817381 | ARUQ1648 | 75 | RT | -75.7122 | 4.5172 | ARMENIA | PUERTO ESPEJO MZ 8 CS 1 | 111-23- | EDEQ | C-0183 | 39598312
30817382 | ARUQ1651 | 75 | RS | -75.7095 | 4.5174 | ARMENIA | BRR LA VIRGINIA MZ 26 CS 21 | 111-23- | EDEQ | C-0183 | 39598312
30817383 | ARUQ1657 | 150 | RST | -75.7102 | 4.5157 | ARMENIA | LA VIRGINIA MZ 9 CS 1 | 111-23- | EDEQ | C-0353 | 39417900
30817384 | ARUQ1673 | 50 | RT | -75.7038 | 4.52 | ARMENIA | VILLA ALEJANDRIA MZ E CS 4 | 111-23- | EDEQ | S-160 | 30817303
30817385 | ARUQ1720 | 75 | RST | -75.6962 | 4.5257 | ARMENIA | LA MILAGROSA MZ 11 CS 9 | 111-23- | EDEQ | S-165 | 30817297
30817386 | ARUQ1353 | 75 | ST | -75.6929 | 4.5285 | ARMENIA | BA PLACER MZ J CS 192 | 111-23- | EDEQ | S-2284 | 30817293
30817306 | ARUP1730 | 75 | RST | -75.697 | 4.5226 | ARMENIA | URB LUIS C GALAN MZ D CRA 31 CALLE 48 | 111-23- | PARTICULAR | S-166 | 30817292
30817307 | ARUQ1362 | 150 | RST | -75.6982 | 4.5277 | ARMENIA | BA ARCO IRIS MZ E CS 6 | 111-23- | EDEQ | S-053 | 30817296
30817308 | ARUP2276 | 112.5 | RST | -75.7007 | 4.5237 | ARMENIA | CLL 49 31 02 VILLAS DEL CAFE | 111-23- | EDEQ | S-1508 | 30817290
30817309 | ARUQ1647 | 112.5 | RST | -75.7123 | 4.5174 | ARMENIA | PUERTO ESPEJO MZ 6 CS 9 | 111-23- | EDEQ | C-0183 | 39598312
30817310 | ARUQ1699 | 75 | RST | -75.7067 | 4.5227 | ARMENIA | LOS QUINDOS MZ 12 CS 8 | 111-23- | EDEQ | S-163 | 30817291
30817311 | ARUQ1656 | 150 | RST | -75.7103 | 4.516 | ARMENIA | LA VIRGINIA MZ 10 CS 1 | 111-23- | EDEQ | C-0353 | 39417900
30817312 | ARUQ1661 | 25 | RT | -75.7108 | 4.5147 | ARMENIA | LA VIRGINIA MZ 7 CL 52 1AB | 111-23- | EDEQ | S-157 | 30817294
30817313 | ARUQ1354 | 112.5 | RST | -75.6921 | 4.5289 | ARMENIA | BRR PLACER MZ H LOTE 159 | 111-23- | EDEQ | S-2284 | 30817293
30817314 | ARUQ1640 | 112.5 | RST | -75.7127 | 4.5166 | ARMENIA | PUERTO ESPEJO MZ 30 CS 25 | 111-23- | EDEQ | C-0183 | 39598312
30817315 | ARUQ1683 | 45 | RST | -75.7001 | 4.5205 | ARMENIA | BA LAS BRISAS ET 31 CS 63 | 111-23- | EDEQ | S-2378 | 37153869
30817316 | ARUQ1672 | 112.5 | RST | -75.7047 | 4.5213 | ARMENIA | VILLA ALEJANDRIA MZ 10 CS 16 | 111-23- | EDEQ | S-159 | 39554046
30817317 | ARUQ1357 | 45 | RST | -75.6943 | 4.5282 | ARMENIA | BA EL PLACER MZ L LOTE 17 | 111-23- | EDEQ | S-2154 | 30817295
30817318 | ARUQ1363 | 37.5 | RT | -75.7001 | 4.527 | ARMENIA | BA ARCO IRIS III MZ N CS 1 | 111-23- | EDEQ | S-1614 | 30817302
30817319 | ARUQ1695 | 75 | RST | -75.7041 | 4.5231 | ARMENIA | LOS QUINDOS MZ 18 CS 6 | 111-23- | EDEQ | S-163 | 30817291
30817320 | ARUQ1652 | 75 | RS | -75.7089 | 4.5175 | ARMENIA | BR LA VIRGINIA MZ 23 | 111-23- | EDEQ | C-0183 | 39598312
30817322 | ARUQ1358 | 150 | RST | -75.6952 | 4.5284 | ARMENIA | BA 25 DE MAYO MZ H CS 8 | 111-23- | EDEQ | S-053 | 30817296
30817323 | ARUQ1646 | 37.5 | ST | -75.712 | 4.5144 | ARMENIA | PUERTO ESPEJO MZ 23 CS 1 | 111-23- | EDEQ | S-155 | 30817288
30817324 | ARUQ1680 | 112.5 | RST | -75.7025 | 4.5206 | ARMENIA | URB VILLA DEL CARMEN MZ 5 CS 22 | 111-23- | EDEQ | S-2144 | 30817300
30817325 | ARUN2383 | 112.5 | RST | -75.7003 | 4.5235 | ARMENIA | URB C. DEL CAFE CLL 49 31-02 | 111-23- | EDEQ | S-1508 | 30817290
30817326 | ARUQ1717 | 25 | RT | -75.6976 | 4.5255 | ARMENIA | BRR LA MILAGROSA MZ 48 CS 16 | 111-23- | EDEQ | C-0875 | 46675887
30817327 | ARUQ1682 | 50 | RT | -75.7005 | 4.52 | ARMENIA | CRA 29 50-05 BRR 14 DE OCTUBRE | 111-23- | EDEQ | S-2132 | 30817304
30817329 | ARUQ1645 | 50 | RS | -75.712 | 4.5145 | ARMENIA | PUERTO ESPEJO MZ 25 CS 10 | 111-23- | EDEQ | S-155 | 30817288
30817330 | ARUQ1663 | 150 | RST | -75.7116 | 4.5145 | ARMENIA | PUERTO ESPEJO MZ 17 CS 12 | 111-23- | EDEQ | S-157 | 30817294
30817331 | ARUQ1671 | 150 | RST | -75.7055 | 4.521 | ARMENIA | VILLA ALEJANDRIA MZ 15 CS 18 | 111-23- | EDEQ | S-159 | 39554046
30817333 | ARUQ1655 | 112.5 | RST | -75.7107 | 4.5165 | ARMENIA | LA VIRGINIA MZ 29 CS 12 | 111-23- | EDEQ | C-0353 | 39417900
30817335 | ARUQ1650 | 75 | RT | -75.71 | 4.5172 | ARMENIA | LA VIRGINIA MZ 27 CS 19 | 111-23- | EDEQ | C-0183 | 39598312
30817336 | ARUQ1639 | 112.5 | RST | -75.7131 | 4.5172 | ARMENIA | URB PUERTO ESPEJO MZ 32 CS 1 | 111-23- | EDEQ | C-0183 | 39598312
30817337 | ARUQ1697 | 75 | RST | -75.7063 | 4.5234 | ARMENIA | BRR QUINDOS MZ 25 C 28 | 111-23- | EDEQ | S-163 | 30817291
30817338 | ARUQ1675 | 75 | RST | -75.7038 | 4.5212 | ARMENIA | VILLA ALEJANDRIA MZ O CS 4 | 111-23- | EDEQ | S-160 | 30817303
30817339 | ARUQ1643 | 50 | RS | -75.7121 | 4.5154 | ARMENIA | PUERTO ESPEJO MZ 27 CS 30 | 111-23- | EDEQ | S-155 | 30817288
30817340 | ARUQ1703 | 50 | ST | -75.7023 | 4.5233 | ARMENIA | LOS QUINDOS ET 1 MZ 4 CS 4 | 111-23- | EDEQ | S-1628 | 30817301
30817341 | ARUQ1670 | 112.5 | RST | -75.7044 | 4.5205 | ARMENIA | VILLA ALEJANDRIA MZ 8 CS 24 | 111-23- | EDEQ | S-159 | 39554046
30817342 | ARUP1685 | 75 | RST | -75.6996 | 4.5213 | ARMENIA | BLOQUES LAS BRISAS ET 3 | 111-23- | EDEQ | S-2378 | 37153869
30817343 | ARUQ1702 | 75 | RS | -75.7024 | 4.523 | ARMENIA | LOS QUINDOS ET 1 MZ 6 CS 6 | 111-23- | EDEQ | S-1628 | 30817301
30817345 | ARUQ1662 | 150 | RST | -75.7112 | 4.5155 | ARMENIA | PUERTO ESPEJO MZ 16 CS 30 | 111-23- | EDEQ | S-157 | 30817294
30817346 | ARUP1641 | 75 | RST | -75.7122 | 4.5163 | ARMENIA | COL DEL SUR MZ 11PTO ESPEJO | 111-23- | PARTICULAR | C-0183 | 39598312
30817347 | ARUQ1644 | 112.5 | RST | -75.712 | 4.5155 | ARMENIA | PUERTO ESPEJO MZ 14 CS 9 | 111-23- | EDEQ | S-155 | 30817288
30817349 | ARUQ1696 | 75 | RST | -75.7044 | 4.5234 | ARMENIA | LOS QUINDOS MZ 34 CS 11 | 111-23- | EDEQ | S-163 | 30817291
30817351 | ARUQ1701 | 45 | RST | -75.7061 | 4.522 | ARMENIA | LOS QUINDOS ET 3 MZ 6 CS1 | 111-23- | EDEQ | S-163 | 30817291
30817352 | ARUQ1676 | 75 | RST | -75.7032 | 4.5195 | ARMENIA | VILLA DEL CARMEN MZ A 9 | 111-23- | EDEQ | C-0289 | 30817282
30817353 | ARUQ1664 | 45 | RST | -75.7095 | 4.5149 | ARMENIA | BRR LA VIRGINIA MZ 3 CS 1 | 111-23- | EDEQ | C-0353 | 39417900
30817354 | ARUQ1665 | 100 | RST | -75.7082 | 4.516 | ARMENIA | LA VIRGINIA MZ 2 CS 35 | 111-23- | EDEQ | C-0353 | 39417900
30817355 | ARUQ1638 | 112.5 | RST | -75.7125 | 4.5178 | ARMENIA | CL 50 MZ 3 CS 10 | 111-23- | EDEQ | C-0183 | 39598312
30817356 | ARUN2490 | 50 | RT | -75.7012 | 4.5198 | ARMENIA | CRA 30 50-04 B/ 14 OCTUBRE | 111-23- | EDEQ | S-2132 | 30817304
30817357 | ARUQ1653 | 75 | RS | -75.7093 | 4.5165 | ARMENIA | LA VIRGINIA MZ 20 CS 23 | 111-23- | EDEQ | C-0353 | 39417900
30817358 | ARUQ1686 | 50 | RT | -75.6993 | 4.522 | ARMENIA | LAS BRISAS ET 3 MZ 3 CS 10 | 111-23- | EDEQ | S-PR37 | 37153991
30817359 | ARUQ1692 | 75 | RST | -75.7011 | 4.5219 | ARMENIA | LOS QUINDOS MZ 8 CS 5 | 111-23- | EDEQ | S-163 | 30817291
30817360 | ARUQ1700 | 75 | RST | -75.7069 | 4.5222 | ARMENIA | LOS QUINDOS ET 3 MZ 9 CS 7 | 111-23- | EDEQ | S-163 | 30817291
30817363 | ARUQ1679 | 112.5 | RST | -75.7025 | 4.5201 | ARMENIA | URB VILLA DEL CARMEN MZ 3 CS 20 | 111-23- | EDEQ | S-2144 | 30817300
30817364 | ARUQ1674 | 75 | RST | -75.7032 | 4.5207 | ARMENIA | VILLA ALEJANDRIA MZ H CS 1 | 111-23- | EDEQ | S-160 | 30817303
30817365 | ARUQ1642 | 50 | RT | -75.7122 | 4.5156 | ARMENIA | PUERTO ESPEJO MZ 28 CS 28 | 111-23- | EDEQ | S-155 | 30817288
30817366 | ARUQ1649 | 75 | RT | -75.712 | 4.5169 | ARMENIA | PUERTO ESPEJO MZ 10 CS 5 | 111-23- | EDEQ | C-0183 | 39598312
30817367 | ARUQ1666 | 75 | RT | -75.7071 | 4.5175 | ARMENIA | BA STA RITA MZ 8 CS 16 | 111-23- | EDEQ | C-0353 | 39417900
30817368 | ARUQ1684 | 75 | RST | -75.7001 | 4.5209 | ARMENIA | BA LAS BRISAS CL 49A 31 63 | 111-23- | EDEQ | S-2378 | 37153869
30817369 | ARUQ1361 | 150 | RST | -75.6958 | 4.5277 | ARMENIA | BA 25 DE MAYO MZ M CS 4 | 111-23- | EDEQ | S-053 | 30817296
30817370 | ARUQ1355 | 150 | RST | -75.6942 | 4.5284 | ARMENIA | BA 25 DE MAYO MZ C LOTE 15 | 111-23- | EDEQ | S-2154 | 30817295
30817371 | ARUQ1356 | 112.5 | RST | -75.6941 | 4.528 | ARMENIA | BA PLACER MZ N LOTE 6 | 111-23- | EDEQ | S-2154 | 30817295
30831237 | ARUN2354 | 112.5 | RST | -75.651 | 4.5691 | ARMENIA | AVD 19 SUPER INTER OBRA PROVISIONAL | 112-24- | PARTICULAR | S-1802 | 30831170
30831238 | ARRP0502 | 25 | ST | -75.6492 | 4.5854 | CIRCASIA | VDA RIO BAMBA FC LA ALEJANDRA | 112-24- | PARTICULAR | S-029 | 30831165
30831239 | ARUP0303 | 25 | RT | -75.6509 | 4.5827 | CIRCASIA | FC LA SONORA VDA MESOPOTAMIA | 112-24- | PARTICULAR | S-029 | 30831165
30831240 | CIRQ0083 | 30 | RST | -75.6435 | 4.5923 | CIRCASIA | FC EL PORVENIR VDA LA FLORIDA | 112-24- | EDEQ | S-344 | 43281341
30831241 | ARUP0003 | 45 | RST | -75.6507 | 4.5668 | ARMENIA | CR 19 35N 41 INST QUINDIANO EDUC SUPERIOR | 112-24- | PARTICULAR | C-0397 | 30831161
30831242 | ARUQ1891 | 45 | RST | -75.6541 | 4.5651 | ARMENIA | AV 19 CL 32N 18 60 | 112-24- | EDEQ | S-1202 | 30831190
30831243 | SARP0098 | 30 | RST | -75.6415 | 4.5903 | SALENTO | VDA SAN JUAN GUITARRA Y RUMBA | 112-24- | PARTICULAR | S-026 | 30831169
30831244 | CIRP0081 | 112.5 | RST | -75.642 | 4.5942 | CIRCASIA | FC JESSICA VR CONGOL | 112-24- | PARTICULAR | S-344 | 43281341
30831246 | ARUN2592 | 225 | RST | -75.6441 | 4.574 | ARMENIA | ORO NEGRO OCASO CRA 14 13N 22 | 112-24- | EDEQ | S-2227 | 30831164
30831247 | ARUP0304 | 25 | RT | -75.6515 | 4.583 | CIRCASIA | FC LA TULIA VR RIOBAMBA | 112-24- | PARTICULAR | S-029 | 30831165
30831248 | ARUQ1930 | 75 | RST | -75.6436 | 4.5732 | ARMENIA | URB LA MARIELA MZ NOGAL 1 | 112-24- | EDEQ | S-022 | 30831193
30831249 | ARUQ0272 | 45 | RST | -75.6452 | 4.5748 | ARMENIA | AV BOLIVAR 46 51 | 112-24- | EDEQ | R-068 | 30831195
30831250 | ARUP2245 | 15 | ST | -75.6442 | 4.5788 | ARMENIA | CRA 19 LOS GERANIOS | 112-24- | PARTICULAR | C-0454 | 39851984
30831251 | ARUQ0008 | 112.5 | RST | -75.6519 | 4.5664 | ARMENIA | CR 19 32N 80 | 112-24- | EDEQ | C-0397 | 30831161
30831252 | ARUQ0250 | 25 | RS | -75.6479 | 4.5686 | ARMENIA | AV BOLIVAR 38N 99 ENSEGUIDA | 112-24- | EDEQ | S-1195 | 30831188
30831253 | ARUP0006 | 50 | RS | -75.6512 | 4.5668 | ARMENIA | CR 19 33N 41 | 112-24- | PARTICULAR | C-0397 | 30831161
30831254 | ARUN2558 | 75 | RST | -75.648 | 4.5765 | ARMENIA | CRA 14 EL CORTIJO | 112-24- | PARTICULAR | S-2121 | 30831185
30831255 | ARUN2561 | 400 | RST | -75.6446 | 4.5746 | ARMENIA | PAR RES ORO NEGRO CRA 14 13N 22 | 112-24- | EDEQ | S-2227 | 30831164
30831256 | ARUP0059 | 112.5 | RST | -75.6552 | 4.5642 | ARMENIA | CO LA AURORA CRA 19 CALLE 30N | 112-24- | PARTICULAR | S-1202 | 30831190
30831257 | ARRP0750 | 45 | RST | -75.6436 | 4.5824 | CIRCASIA | TRANSITO DEPTAL VDA LA CONCHA | 112-24- | PARTICULAR | S-026 | 30831169
30831258 | ARUP0252 | 30 | RST | -75.6475 | 4.5689 | ARMENIA | UMATA CRA 14 CALLE 40N | 112-24- | PARTICULAR | S-1195 | 30831188
30831259 | ARUP0277 | 37.5 | ST | -75.6449 | 4.5766 | ARMENIA | COL CARLO MAGNO CRA 14 CALLE 48N | 112-24- | PARTICULAR | C-0454 | 39851984
30831260 | ARUP0300 | 15 | ST | -75.6492 | 4.5854 | CIRCASIA | FC EL JARDIN VDA RIO BAMBA | 112-24- | PARTICULAR | S-029 | 30831165
30831261 | ARUP0057 | 50 | RT | -75.6563 | 4.5635 | ARMENIA | CR 19 25N 05 PORTAL DE LA COLONIA | 112-24- | PARTICULAR | S-1202 | 30831190
30831262 | ARUN2364 | 300 | RST | -75.6522 | 4.5693 | ARMENIA | CONJ RESIDENCIAL SUPERINTER | 112-24- | EDEQ | S-1802 | 30831170
30831263 | CIRQ0351 | 15 | RT | -75.6403 | 4.5979 | CIRCASIA | FC LAS PALMAS VR CONGAL | 112-24- | EDEQ | C-0621 | 30831159
30831264 | ARUN2429 | 75 | RST | -75.6453 | 4.5766 | ARMENIA | CARLOMAGNO CRA 14 CALLE 48N | 112-24- | PARTICULAR | S-2121 | 30831185
30831265 | ARUQ0297 | 25 | TN | -75.6437 | 4.5864 | CIRCASIA | FCA ALTO BONITO V/RIO BAMBA | 112-24- | EDEQ | S-029 | 30831165
30831266 | ARUQ0247 | 75 | RST | -75.6485 | 4.5665 | ARMENIA | CR 14 37N 16 | 112-24- | EDEQ | S-1195 | 30831188
30831268 | ARUQ2061 | 50 | RS | -75.651 | 4.5686 | ARMENIA | CRA 19 # 36N-44 URB. GETSEMANI | 112-24- | EDEQ | C-0397 | 30831161
30831269 | CIRQ0365 | 25 | ST | -75.6482 | 4.6019 | CIRCASIA | VR CONGAL FC BOGOTA | 112-24- | EDEQ | S-344 | 43281341
30831270 | ARUP0261 | 45 | RST | -75.6471 | 4.5721 | ARMENIA | CR 14 42N 25 | 112-24- | PARTICULAR | S-1195 | 30831188
30831271 | ARUP0945 | 37.5 | ST | -75.6567 | 4.5631 | ARMENIA | CR 19 25N 75 LA COLONIA | 112-24- | PARTICULAR | S-1202 | 30831190
30831273 | ARUQ0286 | 25 | ST | -75.6412 | 4.5822 | ARMENIA | FC EL VALLANO VTE CHAGUALA | 112-24- | EDEQ | S-1371 | 30831182
30831274 | ARUP0005 | 75 | RST | -75.6511 | 4.5669 | ARMENIA | CR 19 36N 41 | 112-24- | PARTICULAR | C-0397 | 30831161
30831275 | ARUP0262 | 15 | RST | -75.6487 | 4.5715 | ARMENIA | COL MARIA INMACULADA CRA 19 CALLE 45N | 112-24- | PARTICULAR | C-0397 | 30831161
30831276 | ARUP0259 | 75 | RST | -75.6474 | 4.5715 | ARMENIA | COL SAN LUIS REY CRA 14 CALLE 48N | 112-24- | PARTICULAR | S-1195 | 30831188
30831277 | ARUQ0279 | 75 | RST | -75.6425 | 4.5771 | ARMENIA | SALVADOR ALLENDE VDA SAN JUAN | 112-24- | EDEQ | S-024 | 30831174
30831278 | ARUQ0299 | 37.5 | ST | -75.6481 | 4.5854 | CIRCASIA | VR RIOBAMBA FC LA ESTAMPILLA | 112-24- | EDEQ | S-029 | 30831165
30831279 | ARUQ2128 | 45 | RST | -75.6558 | 4.5639 | ARMENIA | CRA 19 27N 05 URB LOS CEDROS | 112-24- | EDEQ | S-1202 | 30831190
30831280 | ARUQ0290 | 15 | ST | -75.6444 | 4.5856 | CIRCASIA | VR RIOBAMBA ESC LA MARTHA | 112-24- | EDEQ | S-1688 | 40248564
30831281 | ARUP2192 | 25 | RS | -75.6483 | 4.5668 | ARMENIA | CRA 14 37N 47 RADIO B. EL PORTICO | 112-24- | PARTICULAR | S-1195 | 30831188
30831282 | ARUP0274 | 225 | RST | -75.6473 | 4.5767 | ARMENIA | CLL 50N 15 01 CONJ.RESD.LOS CEDROS | 112-24- | PARTICULAR | S-2214 | 30831173
30831283 | ARUN2401 | 150 | RST | -75.6447 | 4.5785 | ARMENIA | ED PORTAL DE COCORA CRA 14 N.50 NORTE 50. ARMENIA. | 112-24- | EDEQ | C-0454 | 39851984
30831284 | ARUP0248 | 37.5 | RT | -75.6478 | 4.5682 | ARMENIA | CR 14 38N 91 E/ESTERLINA | 112-24- | PARTICULAR | S-1195 | 30831188
30831286 | ARUN2596 | 15 | RST | -75.6529 | 4.5701 | ARMENIA | CLL 37N ENSEGUIDA INTER PLAZA CANCHAS TENIS | 112-24- | EDEQ | S-1802 | 30831170
30831287 | ARUP0776 | 15 | ST | -75.6464 | 4.5857 | CIRCASIA | FC LA ESTAMPILLA VR RIOBAMBA | 112-24- | PARTICULAR | S-029 | 30831165
30831288 | CIRP0077 | 30 | RST | -75.6461 | 4.6007 | CIRCASIA | FC LA RESERVA VR CONGOL | 112-24- | PARTICULAR | S-344 | 43281341
30831289 | SARP0095 | 45 | RST | -75.6385 | 4.597 | SALENTO | FC IRLANDA VR COLILLAS | 112-24- | PARTICULAR | S-1325 | 30831180
30831290 | ARUP1985 | 112.5 | RST | -75.6516 | 4.5659 | ARMENIA | CRA 19 31N 37 | 112-24- | PARTICULAR | S-2107 | 30831192
30831291 | CIRQ0458 | 15 | RST | -75.6457 | 4.5996 | CIRCASIA | RESERVAS DEL PALMAR VDA EL CONGAL | 112-24- | EDEQ | S-344 | 43281341
30831292 | ARUP0301 | 75 | RST | -75.6494 | 4.5853 | CIRCASIA | VOZ DE ARMENIA VDA RIO BAMBA | 112-24- | PARTICULAR | S-029 | 30831165
30831293 | CIRQ0076 | 45 | RST | -75.642 | 4.5983 | CIRCASIA | CO QT DEL BOSQUE VDA EL CONGAL | 112-24- | EDEQ | S-344 | 43281341
30831294 | ARUQ2042 | 25 | RS | -75.6447 | 4.5777 | ARMENIA | AV BOLIVAR 50 32 | 112-24- | EDEQ | C-0454 | 39851984
30831197 | ARUQ0298 | 30 | RST | -75.6447 | 4.586 | CIRCASIA | PESEBRERA SAN PABLO VDA RIOBAMBA | 112-24- | EDEQ | S-029 | 30831165
30831198 | CIRQ0080 | 25 | RT | -75.6412 | 4.596 | CIRCASIA | FC JESSICA VDA EL CONGAL | 112-24- | EDEQ | S-344 | 43281341
30831199 | ARUQ0284 | 45 | RST | -75.6442 | 4.5795 | ARMENIA | CRA 14 53N-34 LOS GERANIOS | 112-24- | EDEQ | C-0454 | 39851984
30831200 | ARUP2238 | 112.5 | RST | -75.6526 | 4.566 | ARMENIA | CRA 19 30N-14 QTAS DE SAN FELIPE | 112-24- | PARTICULAR | S-1202 | 30831190
30831201 | ARUP0060 | 112.5 | RST | -75.6548 | 4.5637 | ARMENIA | CONJUNTO LA AURORA CRA 19 CALLE 30N | 112-24- | PARTICULAR | S-1202 | 30831190
30831202 | ARUP1997 | 112.5 | RST | -75.6457 | 4.5736 | ARMENIA | EDEN DE LA VICTORIA VDA LIMITES | 112-24- | PARTICULAR | S-021 | 30831166
30831203 | ARUP2290 | 5 | ST | -75.6559 | 4.5638 | ARMENIA | AV. 19 CALLE 29N | 112-24- | PARTICULAR | S-1202 | 30831190
30831204 | ARUQ0004 | 25 | RS | -75.6507 | 4.5687 | ARMENIA | FRENTE A VIVERO MOYOS YMATEROS | 112-24- | EDEQ | C-0397 | 30831161
30831206 | ARUQ1926 | 30 | RST | -75.6432 | 4.5726 | ARMENIA | BRR LA MARIELA HIGUERON 2 | 112-24- | EDEQ | S-022 | 30831193
30831207 | ARUQ0266 | 45 | RST | -75.6471 | 4.5729 | ARMENIA | CR 14 44N 01 | 112-24- | EDEQ | C-0019 | 30831162
30831208 | ARUQ1928 | 112.5 | RST | -75.6426 | 4.573 | ARMENIA | BRR LA MARIELA CEDRO 35 | 112-24- | EDEQ | S-022 | 30831193
30831209 | ARUP0251 | 45 | RST | -75.6481 | 4.5689 | ARMENIA | CR 14 38 N 158 | 112-24- | PARTICULAR | S-1195 | 30831188
30831210 | ARUP0280 | 75 | RST | -75.6455 | 4.5773 | ARMENIA | ANTONIO NARIÑO CRA 14 CALLE 49N | 112-24- | PARTICULAR | C-0454 | 39851984
30831212 | ARUN2540 | 75 | RST | -75.6446 | 4.5777 | ARMENIA | CRA 14 # 50N-40 | 112-24- | PARTICULAR | C-0454 | 39851984
30831213 | CIRQ0084 | 75 | RST | -75.6408 | 4.5915 | SALENTO | VR SAN JUAN EL SOLAR | 112-24- | EDEQ | S-026 | 30831169
30831214 | ARUQ0288 | 75 | RST | -75.639 | 4.5828 | SALENTO | FC SAN PEDRO VTE CHAGUALA | 112-24- | EDEQ | S-1905 | 30831187
30831216 | ARUP0269 | 15 | RS | -75.6465 | 4.5735 | ARMENIA | CR 14 45N | 112-24- | PARTICULAR | C-0019 | 30831162
30831218 | ARUP2191 | 75 | RST | -75.6537 | 4.5655 | ARMENIA | CRA 19 CL 34N METROLOFE | 112-24- | PARTICULAR | S-1202 | 30831190
30831219 | ARUN2329 | 300 | RST | -75.6522 | 4.5665 | ARMENIA | CRA 19 E/TORRE VERDE | 112-24- | EDEQ | S-1703 | 30831167
30831220 | ARUP0324 | 37.5 | ST | -75.6455 | 4.5861 | CIRCASIA | QTAS DE SERRANIA VDA RIO BAMBA | 112-24- | PARTICULAR | S-029 | 30831165
30831221 | CIRN0476 | 75 | RST | -75.6428 | 4.5897 | CIRCASIA | VR CONGAL CONJ RESERVAS DEL BOSQUE | 112-24- | PARTICULAR | S-1864 | 30831191
30831222 | ARUN2584 | 75 | RST | -75.6448 | 4.5802 | ARMENIA | LA PRIMAVERA CRA 14 53N | 112-24- | EDEQ | S-2200 | 30831186
30831223 | ARRQ0737 | 37.5 | ST | -75.6505 | 4.5841 | CIRCASIA | VR RIO BAMBA COND MONTEREY | 112-24- | EDEQ | S-029 | 30831165
30831224 | ARUP2207 | 25 | ST | -75.6476 | 4.5708 | ARMENIA | CRA 14 FRENTE A SAN LUIS REY | 112-24- | PARTICULAR | S-1195 | 30831188
30831225 | CIRQ0078 | 25 | ST | -75.645 | 4.5989 | CIRCASIA | BOSQ DE TOSCANA VDA EL CONGAL | 112-24- | EDEQ | S-344 | 43281341
30831226 | ARUP1987 | 15 | RST | -75.6512 | 4.5672 | ARMENIA | CR 19 35N 40 | 112-24- | PARTICULAR | C-0397 | 30831161
30831227 | ARUP2260 | 45 | RST | -75.6477 | 4.568 | ARMENIA | CRA 14 No 38N 75 LA RIVIERA | 112-24- | PARTICULAR | S-1195 | 30831188
30831229 | ARUN2450 | 150 | RST | -75.6526 | 4.5679 | ARMENIA | PORTAL DE ALAMEDA AVD 19 CLL 40N | 112-24- | PARTICULAR | S-558 | 40210566
30831230 | SARP0186 | 25 | RS | -75.6416 | 4.5725 | ARMENIA | POLIDEPORTIVO DEL SENA AGROPECUARIO | 112-24- | PARTICULAR | S-022 | 30831193
30831231 | ARUP2219 | 25 | ST | -75.6423 | 4.5852 | ARMENIA | ANTENA COMCEL VDA LIMITES | 112-24- | PARTICULAR | S-026 | 30831169
30831232 | SARQ0100 | 75 | RST | -75.6417 | 4.5897 | SALENTO | VR SAN JUAN FTE AL BAR AGUA DE PANELA | 112-24- | EDEQ | S-026 | 30831169
30831233 | ARUN2617 | 75 | RST | -75.6515 | 4.5659 | ARMENIA | CRA 19 CALLE 32N BOSQUE DE VIENA | 112-24- | PARTICULAR | S-2107 | 30831192
30831234 | CIRN0473 | 10 | RS | -75.644 | 4.5981 | CIRCASIA | FCA ALAMEDA VDA EL CONGAL | 112-24- | PARTICULAR | S-344 | 43281341
30831235 | ARUP0289 | 300 | RST | -75.6452 | 4.5849 | CIRCASIA | COND LOS ROSALES VDA MESOPOTAMIA | 112-24- | PARTICULAR | S-027 | 40248586
30831295 | ARUP2027 | 112.5 | RST | -75.6546 | 4.5645 | ARMENIA | AV 19 CL 32N | 112-24- | PARTICULAR | S-1202 | 30831190
30831296 | ARUP0253 | 112.5 | RST | -75.6472 | 4.5704 | ARMENIA | TANQUES EPA CRA 14 CALLE 42N | 112-24- | PARTICULAR | S-2178 | 30831175
30831297 | ARUP2237 | 112.5 | RST | -75.6522 | 4.5653 | ARMENIA | CRA 19 CO RES STA CATALINA | 112-24- | EDEQ | S-2107 | 30831192
30831298 | ARUQ2204 | 45 | RST | -75.6494 | 4.5702 | ARMENIA | CRA 19 33N 31 PALMAS DE CORINTIA | 112-24- | EDEQ | C-0397 | 30831161
30831299 | ARUN2610 | 112.5 | RST | -75.6461 | 4.5727 | ARMENIA | COND SAN LUIS REY CALLE 44N #13-01 | 112-24- | EDEQ | S-021 | 30831166
30831300 | ARUN2474 | 225 | RST | -75.6439 | 4.5762 | ARMENIA | CR 13 CALLE 46 NORTE | 112-24- | EDEQ | S-023 | 30831178
30831302 | SARP0094 | 25 | ST | -75.6392 | 4.5966 | SALENTO | FC IRLANDA VR COLILLAS | 112-24- | PARTICULAR | S-1325 | 30831180
30831303 | ARUP0264 | 15 | ST | -75.6558 | 4.5761 | ARMENIA | FINCA LA SECRETA VDA MESOPOTAMIA | 112-24- | PARTICULAR | S-020 | 30831181
30831304 | ARUN2585 | 150 | RST | -75.6455 | 4.5805 | ARMENIA | LA PRIMAVERA CRA 14 53N | 112-24- | EDEQ | S-2200 | 30831186
30831306 | CIRP0468 | 30 | RST | -75.6468 | 4.591 | CIRCASIA | ACUEDUCTO JERSYLAC VDA LA FLORIDA | 112-24- | PARTICULAR | S-028 | 30831172
30831308 | ARUP2123 | 30 | RST | -75.6521 | 4.5663 | ARMENIA | CR 19 CL 32N EL GRAN PANDEBONO | 112-24- | PARTICULAR | C-0397 | 30831161
30831309 | ARUQ0293 | 37.5 | ST | -75.6428 | 4.5844 | ARMENIA | CRA 14 SECTOR LIMITES | 112-24- | EDEQ | S-026 | 30831169
30831310 | CIRQ0082 | 25 | ST | -75.6412 | 4.5931 | CIRCASIA | FC LA CUMBRE VR LA FLORIDA | 112-24- | EDEQ | S-344 | 43281341
30831311 | SARP0096 | 25 | RS | -75.6372 | 4.5937 | SALENTO | LA CABA?A | 112-24- | PARTICULAR | S-1196 | 30831171
30831312 | ARUN2335 | 225 | RST | -75.6526 | 4.5679 | ARMENIA | AVD 19 CLL 40N PORTAL DE ALAMEDA | 112-24- | PARTICULAR | S-558 | 40210566
30831313 | ARUP1788 | 37.5 | RS | -75.6536 | 4.5802 | CIRCASIA | MONTERREY VDA MESOPOTAMIA | 112-24- | PARTICULAR | S-025 | 30831179
30831314 | ARUQ1791 | 75 | RST | -75.6515 | 4.567 | ARMENIA | CR 19 36- 40 URB. V. DE PALERMO | 112-24- | EDEQ | S-2368 | 40219205
30831315 | ARUQ0281 | 75 | ST | -75.6474 | 4.5785 | ARMENIA | VR MESOPOTANIA FC SAN ANTONIO | 112-24- | EDEQ | S-025 | 30831179
30831316 | ARUQ1927 | 75 | RST | -75.6428 | 4.5726 | ARMENIA | URB MARIELA MZ ARENILLO 4 | 112-24- | EDEQ | S-022 | 30831193
30831317 | ARUQ0007 | 150 | RST | -75.6515 | 4.5659 | ARMENIA | CRA 19 32N 11 BOSQUES DE VIENA | 112-24- | EDEQ | S-2107 | 30831192
30831318 | ARUP1790 | 37.5 | RS | -75.6524 | 4.5815 | CIRCASIA | MONTERREY VDA MESOPOTAMIA | 112-24- | PARTICULAR | S-025 | 30831179
30831319 | SARN0346 | 25 | RT | -75.6399 | 4.596 | SALENTO | KM 2 VIA A CIRCASIA FINCA LA FLORIDA | 112-24- | PARTICULAR | C-0621 | 30831159
30831320 | ARUN2342 | 150 | RST | -75.6471 | 4.5789 | ARMENIA | VR MESOPOTAMIA LOS GERANIOS | 112-24- | EDEQ | S-1783 | 30831177
30831322 | CIRQ0079 | 45 | RST | -75.6455 | 4.5976 | CIRCASIA | BOSQUES DE TOSCANA | 112-24- | EDEQ | S-344 | 43281341
30831323 | ARUN2613 | 5 | RS | -75.651 | 4.5725 | ARMENIA | VDA MESOPOTAMIA VIVERO | 112-24- | EDEQ | S-020 | 30831181
30831324 | ARUN2465 | 112.5 | RST | -75.6477 | 4.5778 | ARMENIA | CLL 50N 15 01 CONJ.RESD.LOS CEDROS | 112-24- | PARTICULAR | S-025 | 30831179
30831325 | ARUQ0268 | 75 | RS | -75.645 | 4.5722 | ARMENIA | SALVADOR ALLENDE VDA SAN JUAN | 112-24- | EDEQ | S-030 | 30831194
30831327 | ARUP2140 | 75 | RST | -75.6535 | 4.5648 | ARMENIA | CRA 19 CLL 33N CO RES TERRANOVA | 112-24- | PARTICULAR | S-1202 | 30831190
30831328 | SARP0281 | 112.5 | RST | -75.6406 | 4.5939 | SALENTO | FC HOTEL SAN JUAN DE COLINAS | 112-24- | PARTICULAR | C-0621 | 30831159
30831329 | ARUN2361 | 150 | RST | -75.6517 | 4.5692 | ARMENIA | SUPER INTER PLAZA NORTE | 112-24- | PARTICULAR | S-1802 | 30831170
30831330 | ARUN2602 | 75 | RST | -75.6505 | 4.5695 | ARMENIA | PROV. CLL37N # 19-02 OASIS DE ALAMEDA | 112-24- | PARTICULAR | C-0397 | 30831161
30831331 | SARQ0285 | 15 | RS | -75.637 | 4.5898 | SALENTO | VR SANJUAN DE C FC EL JAZMIN | 112-24- | EDEQ | S-1196 | 30831171
30831332 | CIRP0085 | 10 | TN | -75.647 | 4.5888 | CIRCASIA | FC LA SECRETA VDA RIOBAMBA | 112-24- | PARTICULAR | S-313 | 30831163
30831334 | ARUP0282 | 45 | RST | -75.6498 | 4.577 | ARMENIA | FC CORTIJO VR MESOPOTAMIA | 112-24- | PARTICULAR | S-025 | 30831179
30831335 | ARUP0267 | 15 | RS | -75.6469 | 4.5728 | ARMENIA | CRA 14 CALLE 44N | 112-24- | PARTICULAR | S-021 | 30831166
30831336 | ARUQ1931 | 75 | RST | -75.6435 | 4.5732 | ARMENIA | BRR LA MARIELA CARACOLI 1 | 112-24- | EDEQ | S-022 | 30831193
30831337 | ARUQ1925 | 112.5 | RST | -75.6436 | 4.5718 | ARMENIA | URB LA MARIELA MZ 11 CS 23 | 112-24- | EDEQ | S-022 | 30831193
30831338 | ARRQ0738 | 25 | ST | -75.6456 | 4.586 | CIRCASIA | FCA EL PRADO VDA RIO BAMBA | 112-24- | EDEQ | S-029 | 30831165
30841942 | ARUN2554 | 112.5 | RST | -75.6552 | 4.5674 | ARMENIA | AV 19 CLL 31 N ARMENIA | 112-22- | EDEQ | S-1796 | 39989717
30841943 | ARUN2357 | 75 | RST | -75.6582 | 4.5617 | ARMENIA | COND AQUAZUL CRA 19 CLL 24N | 112-22- | EDEQ | S-1689 | 30841895
30841944 | ARUP0120 | 50 | RST | -75.6574 | 4.5528 | ARMENIA | CL 14N 12 09 E/CALIFORNIA | 112-22- | PARTICULAR | R-141 | 30841907
30841946 | ARUQ2055 | 30 | RST | -75.655 | 4.5553 | ARMENIA | CR 11 CL 18N | 112-22- | EDEQ | S-178 | 30841902
30841948 | ARUP0133 | 112.5 | RST | -75.655 | 4.5525 | ARMENIA | CL 15 N | 112-22- | PARTICULAR | R-141 | 30841907
30841951 | ARUN2591 | 45 | RST | -75.6568 | 4.5526 | ARMENIA | CRA 12 14N-41 EDIFICIO QUIMBAYA | 112-22- | PARTICULAR | R-141 | 30841907
30841952 | ARRQ0538 | 5 | RS | -75.6616 | 4.5648 | ARMENIA | VR MESOPOTANIA FC EL BRASIL | 112-22- | EDEQ | S-1514 | 39726784
30841954 | ARUP0142 | 150 | RST | -75.6555 | 4.5512 | ARMENIA | CL 13N CR 9 -52 E/PIAMONTE | 112-22- | PARTICULAR | R-141 | 30841907
30841956 | ARUN2477 | 112.5 | RST | -75.6581 | 4.5602 | ARMENIA | BRISAS DE LAURELES CRA 19 CALLE 22N | 112-22- | EDEQ | R-028 | 30841908
30841959 | ARUN2423 | 150 | RST | -75.6578 | 4.5616 | ARMENIA | CRA 19 # 24N-09 E/AQUAZUL | 112-22- | PARTICULAR | S-1689 | 30841895
30841961 | ARUP0055 | 75 | RST | -75.6557 | 4.5643 | ARMENIA | CR 19 29N 40 CO CASA LOMA | 112-22- | EDEQ | S-1201 | 39989771
30841962 | ARUP1974 | 225 | RST | -75.6605 | 4.5596 | ARMENIA | CL 22N 19 100 BOSQ DE CATALU?A | 112-22- | EDEQ | S-009 | 30841890
30841966 | ARUN2314 | 112.5 | RST | -75.6544 | 4.5567 | ARMENIA | CLL 19N 10-41 COND.CASTELLON | 112-22- | PARTICULAR | S-178 | 30841902
30841967 | ARUQ0028 | 10 | RS | -75.6549 | 4.5599 | ARMENIA | AV BOLIVAR 22N 24 | 112-22- | EDEQ | C-0919 | 46683101
30841968 | ARUQ0044 | 150 | RST | -75.6568 | 4.5605 | ARMENIA | CLL 22N CRA 17 ARMENIA | 112-22- | EDEQ | R-028 | 30841908
30841970 | ARUP0895 | 112.5 | RST | -75.6548 | 4.5557 | ARMENIA | CL 19A N 10 41 URB CASTELLON (JARDIN) | 112-22- | PARTICULAR | S-178 | 30841902
30841971 | ARUP0134 | 25 | RT | -75.6552 | 4.5519 | ARMENIA | CL 14N 9 52 | 112-22- | PARTICULAR | R-141 | 30841907
30841972 | ARUQ0149 | 112.5 | RST | -75.6566 | 4.5518 | ARMENIA | CL 13N CR 11 | 112-22- | EDEQ | R-141 | 30841907
30841974 | ARUN2546 | 112.5 | RST | -75.6601 | 4.5586 | ARMENIA | CRA 19 ENTRE CLL 19 Y 21 | 112-22- | EDEQ | S-2270 | 30841888
30841978 | ARUN2394 | 112.5 | RST | -75.6599 | 4.5641 | ARMENIA | URB CASA DEL CAMPO ENSG. PASTORITA | 112-22- | PARTICULAR | S-1937 | 30841901
30841980 | ARUN2385 | 150 | RST | -75.6578 | 4.5521 | ARMENIA | CRA 12 12N-28 FUNDACION PALMAS DE CERA | 112-22- | PARTICULAR | R-141 | 30841907
30841981 | ARUQ0158 | 30 | RST | -75.6572 | 4.5504 | ARMENIA | CR 12 10N 60 | 112-22- | EDEQ | S-224 | 30841903
30841982 | ARUP1994 | 112.5 | RST | -75.6586 | 4.562 | ARMENIA | CR 20 23N 95 | 112-22- | EDEQ | S-1689 | 30841895
30841983 | ARUP2216 | 75 | RST | -75.6562 | 4.5558 | ARMENIA | HOSP FUNDACION CARDIOVASCULAR CR 14 CLL 17N | 112-22- | PARTICULAR | C-0477 | 37157260
30841985 | ARUN2485 | 225 | RST | -75.6553 | 4.5611 | ARMENIA | CALLE 23 NORTE CARRERA 15 NITEROI | 112-22- | EDEQ | S-2131 | 30841886
30841986 | ARUP0048 | 30 | RST | -75.6587 | 4.5593 | ARMENIA | AV 19 21 79 PLAZOLETA A | 112-22- | EDEQ | S-1198 | 30841897
30841989 | ARUQ0047 | 150 | RST | -75.6576 | 4.5608 | ARMENIA | CR 18 CON ALTOS DEL BOSQ | 112-22- | EDEQ | R-028 | 30841908
30841990 | ARUQ0108 | 25 | ST | -75.6565 | 4.5552 | ARMENIA | CL 17N 13 09 FRENTE HOS | 112-22- | EDEQ | C-0478 | 37154452
30841991 | ARUN2331 | 150 | RST | -75.6572 | 4.5601 | ARMENIA | CLL 22N CRA 18 E/OZONO | 112-22- | PARTICULAR | R-028 | 30841908
30841995 | ARRQ0539 | 15 | ST | -75.6587 | 4.5644 | ARMENIA | VR MESOPOTAMIA FC LA PASTORITA | 112-22- | EDEQ | S-1514 | 39726784
30841996 | ARUN2411 | 225 | RST | -75.6576 | 4.5516 | ARMENIA | CRA 14 11N-51 TORRE EPIC | 112-22- | EDEQ | R-141 | 30841907
30841997 | ARUN2495 | 150 | RST | -75.655 | 4.5679 | ARMENIA | MIRADOR DE LOS OCOBOS CALLE 26N | 112-22- | EDEQ | S-1796 | 39989717
30841911 | ARUQ0115 | 75 | RST | -75.6553 | 4.5543 | ARMENIA | BA EL NOGAL CR 10 18N 20 | 112-22- | EDEQ | S-1096 | 30841899
30841912 | ARUQ0138 | 150 | RST | -75.6548 | 4.5517 | ARMENIA | CL 14N CR 9A | 112-22- | EDEQ | R-141 | 30841907
30841914 | ARUQ2225 | 150 | RST | -75.655 | 4.5607 | ARMENIA | CRA 15 CL 23AN ESQ CAMARA | 112-22- | EDEQ | S-2131 | 30841886
30841917 | ARUP0148 | 112.5 | RST | -75.6563 | 4.5518 | ARMENIA | CL 13N 10N 150 | 112-22- | PARTICULAR | R-141 | 30841907
30841918 | ARUN2520 | 150 | RST | -75.6579 | 4.5601 | ARMENIA | EDIFICIO PANORAMIKA CALLE 22N | 112-22- | EDEQ | R-028 | 30841908
30841919 | ARUQ0002 | 112.5 | RST | -75.6503 | 4.5647 | ARMENIA | CRA 14 CALLE 28N | 112-22- | EDEQ | C-0053 | 30841881
30841920 | ARUN2431 | 50 | RT | -75.6593 | 4.5591 | ARMENIA | CRA 19 CLL 21N | 112-22- | EDEQ | S-009 | 30841890
30841921 | ARUQ2217 | 30 | RST | -75.6563 | 4.5509 | ARMENIA | CRA 10 CLL 12N ED ZEPHIA | 112-22- | EDEQ | S-224 | 30841903
30841922 | ARUP0118 | 75 | RST | -75.6581 | 4.5535 | ARMENIA | CR 14 14N 06 | 112-22- | PARTICULAR | C-0417 | 30841882
30841923 | ARUP0125 | 75 | RST | -75.657 | 4.5533 | ARMENIA | CL 15N CR 12 | 112-22- | PARTICULAR | S-2406 | 40244314
30841925 | ARUQ1072 | 112.5 | RST | -75.6577 | 4.5484 | ARMENIA | CRA 11 CL 9N COLINAS DEL PARQUE CAMARA | 112-22- | EDEQ | S-224 | 30841903
30841926 | ARUQ2170 | 150 | RST | -75.6577 | 4.5634 | ARMENIA | URB RES DE LA PASTORITA CRA 20 CALLE 26N | 112-22- | EDEQ | S-1201 | 39989771
30841927 | ARUP2130 | 75 | RST | -75.6565 | 4.5599 | ARMENIA | CRA 16 21N 02 | 112-22- | EDEQ | R-028 | 30841908
30841929 | ARUQ0103 | 112.5 | RST | -75.6571 | 4.5559 | ARMENIA | CR 14 17N 18 | 112-22- | EDEQ | C-0472 | 37156149
30841931 | ARUN2389 | 112.5 | RST | -75.6548 | 4.5674 | ARMENIA | CRA 19 CLL30N URB. LOS OCOBOS 1RA ETP. | 112-22- | EDEQ | S-1796 | 39989717
30841933 | ARUP0045 | 75 | RST | -75.6572 | 4.5606 | ARMENIA | CL 22N 17 20 ED MILANO | 112-22- | PARTICULAR | R-028 | 30841908
30841937 | ARUQ0084 | 75 | RST | -75.6552 | 4.5595 | ARMENIA | CL 22 21N 60 | 112-22- | EDEQ | C-0919 | 46683101
30841938 | ARUP0162 | 225 | RST | -75.6563 | 4.5524 | ARMENIA | CR 11 13N 48 CO LA CAMPI?A | 112-22- | PARTICULAR | S-1936 | 30841904
30841941 | ARUP0106 | 400 | RST | -75.6563 | 4.5558 | ARMENIA | CR 14 CLL 17N HOSP SAN JAUN DE DIOS | 112-22- | PARTICULAR | C-0477 | 37157260
30842003 | ARUQ0023 | 75 | RST | -75.6525 | 4.5614 | ARMENIA | OCTAVA BRIGADA CRA 14 CALLE 25N | 112-22- | EDEQ | C-0053 | 30841881
30842004 | ARRP0536 | 10 | RS | -75.6603 | 4.5668 | ARMENIA | GRANJA EL PORVENIR VDA HOJAS ANCHAS | 112-22- | PARTICULAR | S-1514 | 39726784
30842005 | ARUN2323 | 75 | RST | -75.658 | 4.5502 | ARMENIA | CLL 10N CRA 11 TORRE CRISTAL | 112-22- | EDEQ | S-1645 | 30841898
30842006 | ARUN2612 | 75 | RST | -75.6566 | 4.5515 | ARMENIA | Cra 11 # 12N - 68 Edif. Beliagio | 112-22- | EDEQ | R-141 | 30841907
30842007 | ARUP0152 | 112.5 | RST | -75.6578 | 4.5614 | ARMENIA | CR 19 23N 96 CO NAVARRA | 112-22- | EDEQ | S-1689 | 30841895
30842008 | ARUQ0114 | 15 | RS | -75.6552 | 4.5549 | ARMENIA | CR 11 CL 17N | 112-22- | EDEQ | S-178 | 30841902
30842010 | ARUP0038 | 75 | RST | -75.6567 | 4.5613 | ARMENIA | EDF LA SUIZA CALLE 22N CRA 17 | 112-22- | PARTICULAR | R-028 | 30841908
30842013 | ARUN2609 | 45 | RST | -75.6599 | 4.5583 | ARMENIA | CRA 19 #20 NORTE 76 TORRE AMBAR | 112-22- | EDEQ | S-2195 | 30841893
30842014 | ARUP2241 | 25 | RT | -75.6569 | 4.5564 | ARMENIA | CRA 14 CLL 18N | 112-22- | PARTICULAR | C-0919 | 46683101
30842017 | ARUP0131 | 150 | RST | -75.6558 | 4.5515 | ARMENIA | CL 14N 10 05 | 112-22- | PARTICULAR | R-141 | 30841907
30842019 | ARUP0025 | 15 | RT | -75.6541 | 4.5604 | ARMENIA | AV BOLIVAR CL 23 | 112-22- | PARTICULAR | C-0513 | 31313894
30842021 | ARUP2279 | 300 | RST | -75.656 | 4.5496 | ARMENIA | CRA 9 CLL 11N TERRA CONSTRUCTORA | 112-22- | EDEQ | S-224 | 30841903
30842024 | ARUP2240 | 15 | RS | -75.6513 | 4.5633 | ARMENIA | CRA 14 PARQUE ABORIGENES | 112-22- | PARTICULAR | C-0053 | 30841881
30842025 | ARUP0136 | 112.5 | RST | -75.6554 | 4.5518 | ARMENIA | CL 14N 9 59 | 112-22- | PARTICULAR | R-141 | 30841907
30842027 | ARUN2424 | 45 | RST | -75.6573 | 4.5529 | ARMENIA | CLL 14N # 12-12 | 112-22- | EDEQ | R-141 | 30841907
30842029 | ARUP0137 | 30 | RST | -75.6549 | 4.5518 | ARMENIA | CL 14N CR 19 ED CASTILLEJO | 112-22- | EDEQ | R-141 | 30841907
30842030 | ARUP1979 | 75 | RST | -75.6546 | 4.5611 | ARMENIA | AV BOLIVAR 23N 60 CRUZ ROJA | 112-22- | PARTICULAR | C-0513 | 31313894
30842031 | ARUN2580 | 300 | RST | -75.6586 | 4.5606 | ARMENIA | CRA 19 #22N-124 SAN JUAN DE LA LOMA | 112-22- | EDEQ | S-2252 | 30841885
30842032 | ARUP0032 | 225 | RST | -75.655 | 4.561 | ARMENIA | CL 23N CR 16 EQ ED TOLEDO | 112-22- | PARTICULAR | S-2131 | 30841886
30842034 | ARUP0024 | 400 | RST | -75.6539 | 4.5608 | ARMENIA | CL 23AN 14 24 UNIDAD RESIDENCIAL COOMEVA | 112-22- | PARTICULAR | C-0513 | 31313894
30842039 | ARUQ2275 | 75 | RST | -75.6572 | 4.5509 | ARMENIA | CRA 11 CLL 12N Y 13N LA CASTELLANA TORRE ORION | 112-22- | EDEQ | S-224 | 30841903
30842040 | ARUQ0029 | 75 | ST | -75.6556 | 4.5601 | ARMENIA | CR 15 CL 22N EQ | 112-22- | EDEQ | C-0919 | 46683101
30842044 | ARUP0046 | 75 | RST | -75.6574 | 4.5606 | ARMENIA | CL 22N 17 52 ED OLIVARES | 112-22- | PARTICULAR | R-028 | 30841908
30842045 | ARUP1793 | 37.5 | RS | -75.6581 | 4.5617 | ARMENIA | CR 20 URB GALICIA | 112-22- | PARTICULAR | S-1689 | 30841895
30842051 | ARUP0054 | 112.5 | RST | -75.6574 | 4.5621 | ARMENIA | CR 19 24N-04 URB GALICIA | 112-22- | PARTICULAR | S-1689 | 30841895
30842052 | ARRQ0535 | 45 | RST | -75.6601 | 4.5688 | ARMENIA | FC EL ROCIO VDA HOJAS ANCHAS | 112-22- | EDEQ | S-1514 | 39726784
30842053 | ARUQ0020 | 75 | RS | -75.6516 | 4.563 | ARMENIA | CRA 14 PARQ ABORIGENES | 112-22- | EDEQ | C-0053 | 30841881
30841998 | ARUP0124 | 50 | ST | -75.6569 | 4.5533 | ARMENIA | CL 15N CR 12 | 112-22- | PARTICULAR | S-2406 | 40244314
30856536 | MORP0174 | 30 | RST | -75.7678 | 4.549 | MONTENEGRO | VR BARAYA FC ARBOLADA | 303-23- | PARTICULAR | C-0688 | 40015760
30856537 | MORQ0182 | 25 | TN | -75.8095 | 4.5614 | MONTENEGRO | FCA EL JAZMIN VDA EL CUZCO | 303-23- | EDEQ | S-2095 | 30856508
30856598 | MORQ0569 | 25 | RT | -75.8253 | 4.5453 | MONTENEGRO | VR EL CUZCO FCA V.MANUELA | 303-23- | EDEQ | C-0265 | 30856498
30856599 | MORP0033 | 15 | ST | -75.83 | 4.5454 | MONTENEGRO | FCA DOS QUEBRADAS VDA EL CUZCO | 303-23- | PARTICULAR | C-0314 | 30856492
30856600 | MORP0100 | 30 | RST | -75.8132 | 4.5672 | MONTENEGRO | FCA VILLA CAROLINA VDA EL GIGANTE | 303-23- | PARTICULAR | S-1964 | 30856522
30856601 | MORP0068 | 30 | RST | -75.7618 | 4.5603 | MONTENEGRO | FCA EL CHACHAFRUTO VDA BARAYA | 303-23- | PARTICULAR | S-1136 | 40026748
30856602 | MORQ0119 | 30 | RST | -75.801 | 4.5486 | MONTENEGRO | FC CRISTALES VR CALLE LARGA | 303-23- | EDEQ | S-689 | 30856527
30856603 | MORP0142 | 20 | RST | -75.8264 | 4.5318 | MONTENEGRO | FCA EL VERGEL VDA NAPOLES | 303-23- | PARTICULAR | S-640 | 30856512
30856604 | MORP0067 | 15 | RT | -75.7796 | 4.5628 | MONTENEGRO | FCA SAMARIA VDA EL CASTILLIO | 303-23- | PARTICULAR | S-685 | 30856526
30856605 | MORP0096 | 45 | RST | -75.8045 | 4.5648 | MONTENEGRO | FCA LA COQUETA VDA EL CASTILLO | 303-23- | PARTICULAR | S-686 | 31319875
30856606 | MORP0108 | 15 | RST | -75.8292 | 4.5595 | MONTENEGRO | FCA PRADERA VDA EL CUZCO | 303-23- | PARTICULAR | S-688 | 46347437
30856607 | MORP0093 | 45 | RST | -75.7991 | 4.5642 | MONTENEGRO | FCA EL LAUREL VDA EL CASTILLO | 303-23- | PARTICULAR | S-686 | 31319875
30856608 | MORP0098 | 15 | RST | -75.8072 | 4.5634 | MONTENEGRO | VR GIGANTE FC LA PLATINA | 303-23- | PARTICULAR | S-686 | 31319875
30856609 | MORQ0122 | 15 | RST | -75.7984 | 4.5442 | MONTENEGRO | VDA BARAYA FC EL EMBRUJO | 303-23- | EDEQ | S-689 | 30856527
30856611 | MORP0496 | 25 | RT | -75.8365 | 4.519 | MONTENEGRO | VR BUENOS AIRES FC SANTA TERESA | 303-23- | PARTICULAR | C-0315 | 30856493
30856613 | MORQ0172 | 15 | RST | -75.7667 | 4.5535 | MONTENEGRO | VDA BARAYA FC LA FRANCIA | 303-23- | EDEQ | C-0688 | 40015760
30856614 | MORP0155 | 45 | RST | -75.849 | 4.5269 | MONTENEGRO | VR CUZCO TERESA FC BUENA VISTA | 303-23- | PARTICULAR | S-581 | 30856506
30856615 | MORQ0075 | 37.5 | RN | -75.7651 | 4.5562 | MONTENEGRO | FCA EL TESORITO VDA BARAYA | 303-23- | EDEQ | C-0459 | 39943918
30856616 | MORQ0492 | 15 | ST | -75.7606 | 4.5623 | MONTENEGRO | VR BARAYA FC FC DELICIAS | 303-23- | EDEQ | C-0687 | 43144643
30856617 | MORP0126 | 37.5 | RS | -75.8145 | 4.5485 | MONTENEGRO | VR CALLE LARGA FC LOS CEREZOS | 303-23- | PARTICULAR | C-0265 | 30856498
30856618 | MORQ0149 | 15 | RT | -75.8414 | 4.5378 | MONTENEGRO | FCA LA HERMOSA VDA EL CUZCO | 303-23- | EDEQ | C-0314 | 30856492
30856620 | MORP0118 | 10 | TN | -75.7982 | 4.551 | MONTENEGRO | FC A ALTA SILENCIA VDA CANTORES | 303-23- | PARTICULAR | C-0855 | 46399464
30856621 | MORP0127 | 25 | RT | -75.8155 | 4.548 | MONTENEGRO | FCA CAMBALACHE VDA EL CUZCO | 303-23- | PARTICULAR | C-0265 | 30856498
30856622 | MORQ0103 | 37.5 | RT | -75.8149 | 4.5641 | MONTENEGRO | CASERIO EL GIGANTE VDA EL GIGANTE | 303-23- | EDEQ | S-688 | 46347437
30856623 | MORP0200 | 15 | RST | -75.8206 | 4.5641 | MONTENEGRO | FCA ESMERALDA VDA EL CUZCO | 303-23- | PARTICULAR | S-688 | 46347437
30856625 | MORP0146 | 15 | RN | -75.8208 | 4.5373 | MONTENEGRO | FCA EL ORIENTE VDA NAPOLES | 303-23- | PARTICULAR | S-640 | 30856512
30856626 | MORP0171 | 30 | RST | -75.7641 | 4.5569 | MONTENEGRO | FCA EL TESORITO VDA BARAYA | 303-23- | PARTICULAR | C-0459 | 39943918
30856627 | MORP0020 | 25 | ST | -75.7996 | 4.547 | MONTENEGRO | VR CALLE LARGA FC PIRULA | 303-23- | PARTICULAR | S-689 | 30856527
30856629 | MORP0145 | 15 | RN | -75.8227 | 4.5364 | MONTENEGRO | VDA NAPOLES FCA EL ORIENTE | 303-23- | PARTICULAR | S-640 | 30856512
30856631 | MORQ0125 | 25 | RT | -75.8129 | 4.5478 | MONTENEGRO | VR CALLE LARGA FC LA PALOMA | 303-23- | EDEQ | C-0265 | 30856498
30856633 | MORP0085 | 30 | RST | -75.7826 | 4.5536 | MONTENEGRO | FCA TIERRA GRATA VDA CANTORES | 303-23- | PARTICULAR | S-2357 | 39583454
30856634 | MORP0080 | 30 | RST | -75.7747 | 4.5561 | MONTENEGRO | FC EL BOSQUE VDA EL CASTILLO | 303-23- | PARTICULAR | C-0263 | 30856494
30856635 | MORQ0082 | 50 | RT | -75.7794 | 4.5551 | MONTENEGRO | VR BARAYA ESC CASTILLO | 303-23- | EDEQ | C-0263 | 30856494
30856636 | MORP0088 | 5 | RN | -75.7845 | 4.5558 | MONTENEGRO | FC LA PALMA VDA EL CASTILLO | 303-23- | PARTICULAR | C-0537 | 31328023
30856638 | MORP0090 | 25 | ST | -75.7957 | 4.5569 | MONTENEGRO | FCA EL OCASO VDA EL CASTILLO | 303-23- | PARTICULAR | S-686 | 31319875
30856639 | MORP0533 | 25 | RT | -75.8177 | 4.542 | MONTENEGRO | FCA LA ESTANCIA VDA CALLE LARGA | 303-23- | PARTICULAR | S-1741 | 30856513
30856640 | MORQ0129 | 37.5 | RT | -75.8203 | 4.5458 | MONTENEGRO | VR CALLE LARGA FC PATIO BONITO | 303-23- | EDEQ | C-0265 | 30856498
30856642 | MORQ0157 | 25 | RT | -75.8461 | 4.5231 | MONTENEGRO | VR BUENOS AIRES FC VL HERMOSA | 303-23- | EDEQ | S-2155 | 30856519
30856643 | MORQ0535 | 50 | RT | -75.8765 | 4.5526 | OBANDO | CASERIO PUERTO SAMARIA | 303-23- | EDEQ | S-578 | 30856501
30856644 | MORP0095 | 15 | RST | -75.8017 | 4.5649 | MONTENEGRO | VR GIGANTE FC LA CAMELIA | 303-23- | EDEQ | S-686 | 31319875
30856645 | MORP0154 | 15 | RST | -75.8433 | 4.5288 | MONTENEGRO | VR SANTA TERESA FC LA POMPA | 303-23- | EDEQ | C-0315 | 30856493
30856646 | MORP0117 | 30 | RST | -75.7946 | 4.5522 | MONTENEGRO | FCA CANAAN VDA CANTORES | 303-23- | PARTICULAR | C-0855 | 46399464
30856648 | MORP0137 | 15 | TN | -75.8254 | 4.5398 | MONTENEGRO | FCA MANDARINA VDA CULATAS | 303-23- | PARTICULAR | S-640 | 30856512
30856539 | MORQ0076 | 25 | RS | -75.7695 | 4.5568 | MONTENEGRO | VR EL CASTILLO FC LA AURORA | 303-23- | EDEQ | S-1713 | 30856510
30856540 | MORP0105 | 5 | RN | -75.8141 | 4.5583 | MONTENEGRO | FCA VERANERAS VDA EL CUZCO | 303-23- | PARTICULAR | S-687 | 46198880
30856541 | MORP0138 | 25 | RN | -75.8241 | 4.5356 | MONTENEGRO | FCA LAS MANDARINAS VDA NAPOLES | 303-23- | PARTICULAR | S-640 | 30856512
30856543 | MORP0148 | 15 | RST | -75.8393 | 4.5377 | MONTENEGRO | VR CALLE LARGA FC LA PERLITA | 303-23- | PARTICULAR | C-0314 | 30856492
30856545 | MORN0719 | 25 | RS | -75.7823 | 4.5556 | MONTENEGRO | VR CASTILLO FC EL BRILLANTE | 303-23- | EDEQ | C-0537 | 31328023
30856546 | MORN0675 | 30 | RST | -75.8072 | 4.5514 | MONTENEGRO | VR CALLE LARGA FC EL PATIA | 303-23- | PARTICULAR | S-1623 | 30856502
30856547 | MORP0107 | 30 | RST | -75.8257 | 4.5637 | MONTENEGRO | FCA MIRAMAR VDA EL GIGANTE | 303-23- | PARTICULAR | S-688 | 46347437
30856550 | MORP0083 | 30 | RST | -75.7787 | 4.5533 | MONTENEGRO | FC MI RANCHITO VDA CANTORES | 303-23- | PARTICULAR | C-0263 | 30856494
30856551 | MORN0680 | 112.5 | RST | -75.8454 | 4.548 | MONTENEGRO | FC EL SALTO 2 VDA EL CUZCO | 303-23- | PARTICULAR | S-579 | 30856520
30856552 | MORP0635 | 15 | RS | -75.8113 | 4.5655 | MONTENEGRO | VR EL GIGANTE FC HONDURAS | 303-23- | PARTICULAR | S-1964 | 30856522
30856553 | MORP0513 | 30 | RST | -75.8062 | 4.5484 | MONTENEGRO | FCA GUAYACANES VDA CALLE LARGA | 303-23- | PARTICULAR | C-0855 | 46399464
30856554 | MORQ0128 | 15 | RT | -75.8171 | 4.5462 | MONTENEGRO | VR CALLE LARGA FC RIVADAVIA | 303-23- | EDEQ | C-0265 | 30856498
30856555 | MOUN0162 | 10 | ST | -75.7563 | 4.5635 | MONTENEGRO | ALOJAMIENTO ALAMOS DEL CARMEN | 303-23- | EDEQ | C-0687 | 43144643
30856556 | MORQ0162 | 25 | RT | -75.8454 | 4.5386 | MONTENEGRO | VR CUZCO FC CALAMAR | 303-23- | EDEQ | S-1975 | 39282094
30856557 | MORP0571 | 25 | RS | -75.8441 | 4.5404 | MONTENEGRO | VR CUZCO FC LA PRIMAVERA | 303-23- | PARTICULAR | S-1975 | 39282094
30856559 | MORQ0130 | 25 | RT | -75.8175 | 4.5419 | MONTENEGRO | VDA CALLELARGA FC EL BRILLANTE | 303-23- | EDEQ | S-1741 | 30856513
30856561 | MORP0136 | 10 | TN | -75.8307 | 4.541 | MONTENEGRO | FCA NAPOLES VDA CULATAS | 303-23- | PARTICULAR | C-0314 | 30856492
30856563 | MORP0574 | 15 | ST | -75.8429 | 4.5237 | MONTENEGRO | VR SANTA TERESA FC LA ALEJANDRIA | 303-23- | PARTICULAR | C-0315 | 30856493
30856564 | MORQ0135 | 10 | RN | -75.8244 | 4.5452 | MONTENEGRO | VR CALLE LARGA FC LA ALEGRIA | 303-23- | EDEQ | C-0265 | 30856498
30856565 | MORQ0101 | 30 | RST | -75.8185 | 4.5681 | MONTENEGRO | FC EL PORVENIR VR EL GIGANTE | 303-23- | EDEQ | S-1964 | 30856522
30856567 | MORP0652 | 15 | RT | -75.7978 | 4.5431 | MONTENEGRO | VR CALLE LARGA FC LA SOFIA | 303-23- | PARTICULAR | S-689 | 30856527
30856568 | MORP0061 | 15 | RST | -75.7591 | 4.5625 | MONTENEGRO | FCA DELICIAS VDA BARAYA | 303-23- | PARTICULAR | C-0687 | 43144643
30856569 | MORQ0159 | 5 | RT | -75.8387 | 4.5219 | MONTENEGRO | VDA BUENOS AIRES FCA SANTA TERESITA | 303-23- | EDEQ | C-0315 | 30856493
30856570 | MORP0094 | 15 | RST | -75.8013 | 4.5657 | MONTENEGRO | FCA VILLA SOFIA VDA EL CASTILLO | 303-23- | PARTICULAR | S-686 | 31319875
30856572 | MORP0121 | 30 | RST | -75.8463 | 4.5468 | MONTENEGRO | FCA EL SALTO VDA EL CUZCO | 303-23- | PARTICULAR | S-579 | 30856520
30856573 | MORP0060 | 30 | RST | -75.7592 | 4.5625 | MONTENEGRO | FCA DELICIAS VDA BARAYA | 303-23- | PARTICULAR | C-0687 | 43144643
30856575 | MORN0715 | 112.5 | RST | -75.8286 | 4.5297 | MONTENEGRO | FCA GALICITA VDA B/AIRES EL CUZCO | 303-23- | PARTICULAR | S-1931 | 30856518
30856576 | MORP0140 | 5 | RS | -75.83 | 4.5363 | MONTENEGRO | FCA PALMA SARIANO VDA CULATAS | 303-23- | PARTICULAR | S-640 | 30856512
30856579 | MORQ0656 | 25 | RT | -75.822 | 4.5457 | MONTENEGRO | VR CALLE LARGA FC ESC. CAMPO HERMOSO | 303-23- | EDEQ | C-0265 | 30856498
30856580 | MORP0641 | 25 | RT | -75.7625 | 4.5621 | MONTENEGRO | VR BARAYA FC HOTEL ARRAYANES | 303-23- | PARTICULAR | S-1943 | 30856530
30856581 | MORP0139 | 30 | RST | -75.8353 | 4.5352 | MONTENEGRO | FCA BALSORA VDA NAPOLES | 303-23- | PARTICULAR | S-652 | 30856517
30856582 | MORP0065 | 15 | RN | -75.7643 | 4.5649 | MONTENEGRO | FCA VILLA AYDE VDA LA JULIA | 303-23- | PARTICULAR | S-761 | 39943873
30856583 | MORP0175 | 10 | TN | -75.7726 | 4.5512 | MONTENEGRO | FCA ALSACIA VDA BARAYA | 303-23- | PARTICULAR | C-0688 | 40015760
30856584 | MORQ0066 | 15 | RN | -75.7666 | 4.5644 | MONTENEGRO | FCA LA JULIA VDA EL CASTILLO | 303-23- | EDEQ | S-761 | 39943873
30856585 | MORN0689 | 5 | RS | -75.8237 | 4.553 | MONTENEGRO | VR CALLE LARGA FC GARGAMO | 303-23- | PARTICULAR | S-1322 | 30856509
30856586 | MORP0672 | 75 | RST | -75.8291 | 4.562 | MONTENEGRO | VDA GIGANTE FCA MIRAMAR | 303-23- | PARTICULAR | S-1561 | 30856500
30856587 | MORQ0147 | 15 | RT | -75.8382 | 4.5328 | MONTENEGRO | VR CUZCO FC ISABELA | 303-23- | EDEQ | S-652 | 30856517
30856588 | MORQ0170 | 15 | RT | -75.875 | 4.552 | MONTENEGRO | VR PUERTO SAMARIA FC LA TOLDA | 303-23- | EDEQ | S-578 | 30856501
30856589 | MORQ0099 | 30 | RST | -75.8092 | 4.5667 | MONTENEGRO | FC COQUETA VR CASTILLO | 303-23- | EDEQ | S-688 | 46347437
30856591 | MORQ0570 | 25 | RT | -75.834 | 4.5324 | MONTENEGRO | VR CULATAS FC LA PALMITA | 303-23- | EDEQ | S-652 | 30856517
30856592 | MORQ0069 | 75 | RST | -75.7623 | 4.5604 | MONTENEGRO | FCA LA HERNESTO VDA BARAYA | 303-23- | EDEQ | C-0459 | 39943918
30856594 | MORQ0169 | 15 | RT | -75.8664 | 4.5492 | MONTENEGRO | VR CUZCO FC MIRAMAR | 303-23- | EDEQ | S-578 | 30856501
30856595 | MORQ0123 | 30 | RST | -75.8064 | 4.5467 | MONTENEGRO | CALLE LARGA FC DELFIN | 303-23- | EDEQ | C-0855 | 46399464
30856596 | MORP0079 | 15 | RST | -75.7751 | 4.554 | MONTENEGRO | FC LA ALBANIA VDA CANTORES | 303-23- | PARTICULAR | C-0263 | 30856494
30856649 | MORP0047 | 45 | RST | -75.8204 | 4.5342 | MONTENEGRO | FCA MANDARINOS VDA NAPOLES | 303-23- | PARTICULAR | S-640 | 30856512
30856650 | MORQ0084 | 15 | SN | -75.7827 | 4.5536 | MONTENEGRO | FCA TIERRA GRATA VDA CANTORES | 303-23- | EDEQ | S-2357 | 39583454
30856651 | MORP0153 | 10 | RS | -75.8473 | 4.532 | MONTENEGRO | VR SANTA TERESA FC EL CENTAVO | 303-23- | PARTICULAR | S-2117 | 30856505
30856652 | MORP0104 | 30 | RST | -75.818 | 4.5626 | MONTENEGRO | FCA MARGARITA VDA EL CUZCO | 303-23- | PARTICULAR | S-687 | 46198880
30856653 | MORQ0167 | 25 | RT | -75.8628 | 4.5439 | MONTENEGRO | FCA PALOMAR VDA LA URANIA | 303-23- | EDEQ | S-578 | 30856501
30856656 | MORP0112 | 10 | RT | -75.8429 | 4.5653 | MONTENEGRO | SANTA CECILIA VDA EL GIGANTE | 303-23- | PARTICULAR | S-688 | 46347437
30856657 | MORN0676 | 5 | RT | -75.8016 | 4.5649 | MONTENEGRO | VR GIGANTE FC CAMELIAS LT 2 | 303-23- | PARTICULAR | S-686 | 31319875
30856658 | MORP0120 | 5 | RN | -75.8046 | 4.5484 | MONTENEGRO | VDA CALLE LARGA FCA EL PLACER | 303-23- | EDEQ | C-0855 | 46399464
30856659 | MORP0091 | 75 | RST | -75.7957 | 4.5569 | MONTENEGRO | FCA EL OCASO VDA EL CASTILLO | 303-23- | PARTICULAR | S-686 | 31319875
30856660 | MORP0097 | 30 | RST | -75.8044 | 4.5604 | MONTENEGRO | FCA LA NUBIA VDA EL CASTILLO | 303-23- | PARTICULAR | S-1963 | 30856514
30856662 | MORP0633 | 25 | RT | -75.8408 | 4.5224 | MONTENEGRO | FCA LA MARIA VDA B. AIRES | 303-23- | PARTICULAR | C-0315 | 30856493
30856663 | MORQ0071 | 25 | RT | -75.7764 | 4.5598 | MONTENEGRO | VR CASTILLO FC CHOCHALITO | 303-23- | EDEQ | S-685 | 30856526
30856667 | MORP0036 | 225 | RST | -75.8291 | 4.5321 | MONTENEGRO | FCA EL DARIEN VDA EL DARIEN | 303-23- | PARTICULAR | S-1931 | 30856518
30856668 | MORP0578 | 10 | RN | -75.7668 | 4.5649 | MONTENEGRO | FC LA CAMELIA VDA EL CASTILLO | 303-23- | PARTICULAR | S-761 | 39943873
30856669 | MORQ0163 | 30 | RST | -75.8474 | 4.5402 | MONTENEGRO | VR EL CUZCO FC CASTA?UELA | 303-23- | EDEQ | S-1975 | 39282094
30856670 | MORP0124 | 20 | RST | -75.8093 | 4.5479 | MONTENEGRO | VR CALLE LARGA LA PONDEROZA | 303-23- | PARTICULAR | C-0855 | 46399464
30856671 | MORQ0141 | 75 | RST | -75.8273 | 4.5341 | MONTENEGRO | VR BARAYA FC LA PLAYA | 303-23- | EDEQ | S-640 | 30856512
30856672 | MORQ0668 | 15 | RT | -75.8273 | 4.5292 | MONTENEGRO | FCA. GALICIA VDA. BUENOS AIRES | 303-23- | EDEQ | S-1931 | 30856518
30856673 | MORP0144 | 30 | RST | -75.825 | 4.536 | MONTENEGRO | VDA NAPOLES FCA LA SOFIA | 303-23- | PARTICULAR | S-640 | 30856512
30856674 | MORP0087 | 25 | RT | -75.7836 | 4.5557 | MONTENEGRO | FC MIROLINDO VDA EL CASTILLO | 303-23- | PARTICULAR | C-0537 | 31328023
30856675 | MORP0089 | 25 | ST | -75.7895 | 4.5599 | MONTENEGRO | VR GIGANTE FC PALOBALIAO | 303-23- | PARTICULAR | S-686 | 31319875
30852331 | CARP0110 | 10 | ST | -75.6447 | 4.4998 | CALARCÁ | FC LAS ALEGRIAS | 205-23- | EDEQ | S-1761 | 30852225
30852332 | CARP0363 | 45 | RST | -75.6587 | 4.4964 | CALARCÁ | FC LAS MARIAS | 205-23- | PARTICULAR | S-1169 | 30852229
30852333 | CARP0686 | 75 | RST | -75.7104 | 4.4487 | CALARCÁ | VR ALBANIA COND AGUA BONITA | 205-23- | PARTICULAR | S-550 | 30852227
30852334 | CARQ0002 | 37.5 | ST | -75.7115 | 4.4577 | CALARCÁ | VR ALBANIA FC ROCIO | 205-23- | EDEQ | C-0336 | 30852196
30852336 | CARP0043 | 37.5 | ST | -75.6996 | 4.4829 | CALARCÁ | FC VESUBIO | 205-23- | PARTICULAR | C-0356 | 30852202
30852338 | CARQ0101 | 50 | ST | -75.645 | 4.4939 | CALARCÁ | LA VIRGINIA BA DIVINO NI?O | 205-23- | EDEQ | SR-0018 | 30852228
30852340 | CARP0706 | 15 | ST | -75.7139 | 4.4539 | CALARCÁ | VR ALBANIA FC SOL Y LUNA | 205-23- | EDEQ | C-0336 | 30852196
30852341 | CARQ0749 | 5 | RS | -75.693 | 4.4907 | CALARCÁ | VR LA BELLA FC EL EDEN | 205-23- | EDEQ | C-0300 | 30852200
30852344 | CARQ0195 | 5 | RT | -75.6209 | 4.4552 | CALARCÁ | VR PLANADAS FC MARACAYBO | 205-23- | EDEQ | SR-0019 | 30852215
30852345 | CARQ0361 | 25 | RN | -75.6549 | 4.4957 | CALARCÁ | VR PTO RICO FC EL EDEN | 205-23- | EDEQ | S-1169 | 30852229
30852346 | CARP0714 | 25 | ST | -75.6715 | 4.5011 | CALARCÁ | VR LA BELLA COLG BAUDILIO MONTOYA | 205-23- | PARTICULAR | C-0311 | 30852199
30852347 | CARQ0133 | 30 | RST | -75.6406 | 4.4949 | CALARCÁ | VR LA VIRGINIA FC EL REFUGIO | 205-23- | EDEQ | S-991 | 30852220
30852348 | CARQ0492 | 30 | RST | -75.6969 | 4.4796 | CALARCÁ | FC LA ESMERALDA | 205-23- | EDEQ | S-443 | 30852239
30852349 | CARP0366 | 10 | RN | -75.6498 | 4.5023 | CALARCÁ | FC LOS LLANITOS 2 | 205-23- | PARTICULAR | S-1169 | 30852229
30852350 | CARP0131 | 15 | ST | -75.6396 | 4.4889 | CALARCÁ | FC VISTA HERMOSA | 205-23- | PARTICULAR | S-991 | 30852220
30852351 | CARQ0111 | 15 | SN | -75.6426 | 4.501 | CALARCÁ | FC EL PARAISO | 205-23- | EDEQ | S-1761 | 30852225
30852352 | CARP0219 | 30 | RST | -75.6865 | 4.4947 | CALARCÁ | KM 4 VA VALLE MOTEL EL CASTILLO | 205-23- | PARTICULAR | C-0300 | 30852200
30852353 | CARQ0055 | 25 | RT | -75.6813 | 4.4994 | CALARCÁ | VR LA BELLA VL MERCEDES | 205-23- | EDEQ | S-1661 | 30852217
30852354 | CARQ0173 | 15 | RST | -75.6336 | 4.525 | CALARCÁ | FCA LA DIVISA 2 | 205-23- | EDEQ | S-1045 | 30852212
30852355 | CARP0675 | 45 | RST | -75.7146 | 4.4475 | CALARCÁ | VR ALBANIA FC VALPARAISO | 205-23- | PARTICULAR | S-933 | 30852235
30852356 | CARP0142 | 15 | ST | -75.6469 | 4.4845 | CALARCÁ | VR LA VIRGINIA FC LA DIVISA | 205-23- | PARTICULAR | S-1509 | 30852207
30852358 | CARQ0020 | 15 | RS | -75.7065 | 4.4651 | CALARCÁ | VR LA ALBANIA FC LA ENCINIMA | 205-23- | EDEQ | C-0335 | 30852203
30852359 | CARP0197 | 75 | RST | -75.6202 | 4.4364 | CALARCÁ | REPETIDORA INRAVISION | 205-23- | PARTICULAR | SR-0019 | 30852215
30852361 | CARQ0045 | 25 | ST | -75.7001 | 4.4872 | ARMENIA | VR BALBOA | 205-23- | EDEQ | C-0356 | 30852202
30852362 | CARP0677 | 15 | ST | -75.7122 | 4.4569 | CALARCÁ | FC LA CABA?A | 205-23- | PARTICULAR | C-0336 | 30852196
30852363 | CARQ0196 | 15 | ST | -75.621 | 4.4476 | CALARCÁ | VR SANTO DOMINGO ALTO TORRES ANIBAL | 205-23- | EDEQ | SR-0019 | 30852215
30852364 | CARQ0146 | 5 | RS | -75.6368 | 4.4784 | CALARCÁ | VDA PEÑAS BLANCAS FCA BUENAVISTA | 205-23- | EDEQ | S-1509 | 30852207
30852365 | CARP0560 | 75 | RST | -75.6878 | 4.4926 | CALARCÁ | FC COMBIA QUIQUIZA | 205-23- | PARTICULAR | C-0300 | 30852200
30852366 | CARP0198 | 5 | RT | -75.6193 | 4.4354 | CALARCÁ | REPETIDORA COMITE DE CAFETEROS | 205-23- | EDEQ | SR-0019 | 30852215
30852367 | CARP0059 | 75 | RST | -75.6763 | 4.4982 | CALARCÁ | VR LA BELLA FC LINDARAJA | 205-23- | PARTICULAR | S-1659 | 30852232
30852368 | CARQ0730 | 15 | ST | -75.6406 | 4.4869 | CALARCÁ | CORRG LA VIRGINIA FC LAS PALMAS | 205-23- | EDEQ | S-991 | 30852220
30852369 | CARP0570 | 25 | SN | -75.6411 | 4.5056 | CALARCÁ | VR SANTO DOMINGO B.FC CRISTALINA | 205-23- | PARTICULAR | S-1761 | 30852225
30852370 | CARP0112 | 15 | SN | -75.6397 | 4.4999 | CALARCÁ | FC LA SECRETA | 205-23- | PARTICULAR | S-1761 | 30852225
30852371 | CARP0218 | 10 | RN | -75.6978 | 4.4836 | CALARCÁ | VR LA ESPA?OLA FC EL LIMONAR | 205-23- | PARTICULAR | C-0356 | 30852202
30852372 | CARP0050 | 30 | RST | -75.6865 | 4.4919 | CALARCÁ | VR LA BELLA FC COMBIA VIEJA | 205-23- | PARTICULAR | C-0300 | 30852200
30852373 | CARQ0138 | 10 | RT | -75.6452 | 4.4875 | CALARCÁ | VDA LA VIRGINIA FCA ESPERANZA | 205-23- | EDEQ | S-1509 | 30852207
30852374 | CARP0185 | 45 | RST | -75.6173 | 4.5108 | CALARCÁ | FC EL ARENILLO | 205-23- | PARTICULAR | SR-0004 | 30852208
30852375 | CARP0009 | 15 | RST | -75.7162 | 4.4493 | CALARCÁ | FC ALEXANDRA | 205-23- | PARTICULAR | S-933 | 30852235
30852376 | CARP0011 | 20 | RST | -75.7156 | 4.4494 | CALARCÁ | FC LA SILVANA | 205-23- | PARTICULAR | S-933 | 30852235
30852377 | CARQ0039 | 30 | RST | -75.6982 | 4.4814 | CALARCÁ | LA Y VA BARCELONA | 205-23- | EDEQ | S-443 | 30852239
30852378 | CARP0040 | 37.5 | ST | -75.6952 | 4.4791 | CALARCÁ | FC LA ESPERANZA | 205-23- | PARTICULAR | S-443 | 30852239
30852379 | CARP0736 | 15 | ST | -75.6654 | 4.4984 | CALARCÁ | VR LA BELLA CHALET LA BELLA | 205-23- | PARTICULAR | R-050 | 30852243
30852380 | CARN0809 | 45 | RST | -75.6788 | 4.4989 | CALARCÁ | PARCELACION CAMPESTRE POSTOSI | 205-23- | EDEQ | S-2202 | 30852210
30852381 | CARN0802 | 10 | RS | -75.7034 | 4.4643 | CALARCÁ | CONJUNTO CERRADO SAN SEBASTIAN VIZAINO | 205-23- | PARTICULAR | S-1119 | 30852234
30852382 | CARQ0136 | 25 | RS | -75.6315 | 4.4948 | CALARCÁ | VR STO DOMINGO ALTO FC BUENA VISTA | 205-23- | EDEQ | S-991 | 30852220
30852383 | CARP0012 | 25 | ST | -75.7142 | 4.4517 | CALARCÁ | VR ALBANIA FC LINA MARIA | 205-23- | PARTICULAR | S-933 | 30852235
30852384 | CARP0362 | 30 | RST | -75.6566 | 4.4966 | CALARCÁ | FC EL RETIRO | 205-23- | PARTICULAR | S-1169 | 30852229
30852385 | CARQ0123 | 37.5 | TN | -75.6536 | 4.4901 | CALARCÁ | FC LAS BRISAS | 205-23- | EDEQ | S-1760 | 30852204
30852386 | CARP0052 | 15 | TN | -75.6852 | 4.4971 | CALARCÁ | VR LA BELLA FC COMBIA 7 | 205-23- | EDEQ | C-0300 | 30852200
30852387 | CARP0064 | 75 | RST | -75.6673 | 4.5007 | CALARCÁ | KARLAKA | 205-23- | PARTICULAR | C-0311 | 30852199
30852388 | CARQ0141 | 10 | ST | -75.6462 | 4.4844 | CALARCÁ | VDA LA VIRGINIA FCA LA DIVISA | 205-23- | EDEQ | S-1509 | 30852207
30852244 | CARQ0121 | 15 | ST | -75.6459 | 4.4976 | CALARCÁ | VR LA VIRGINIA FC EL CRUCERO | 205-23- | EDEQ | SR-0018 | 30852228
30852245 | CARP0018 | 50 | RST | -75.7091 | 4.4623 | CALARCÁ | FC CAMPO HERMOSO | 205-23- | PARTICULAR | C-0335 | 30852203
30852246 | CARP0693 | 45 | RST | -75.6749 | 4.4988 | CALARCÁ | VR LA BELLA FC SORRENTO | 205-23- | PARTICULAR | C-0311 | 30852199
30852247 | CARP0694 | 5 | ST | -75.6666 | 4.4966 | CALARCÁ | VR LA BELLA FC LA ESMERALDA | 205-23- | EDEQ | R-050 | 30852243
30852248 | CARQ0122 | 25 | TN | -75.6482 | 4.4948 | CALARCÁ | VR PUERTO RICO FC EL CRUCERO | 205-23- | EDEQ | S-1760 | 30852204
30852249 | CARP0107 | 15 | RN | -75.6474 | 4.5028 | CALARCÁ | FC EL ENCANTO | 205-23- | PARTICULAR | S-1101 | 30852214
30852250 | CARP0035 | 15 | RST | -75.6946 | 4.4721 | CALARCÁ | VR LA ESPAÑOLA FC EL PARAISO | 205-23- | EDEQ | S-2087 | 30852218
30852251 | CARP0033 | 45 | RST | -75.6986 | 4.4798 | CALARCÁ | CO EL BOSQUE SECTOR LA Y | 205-23- | PARTICULAR | S-2205 | 39312147
30852252 | CARQ0364 | 75 | RST | -75.6549 | 4.4987 | CALARCÁ | VR PUERTO RICO FC EL DESCANSO | 205-23- | EDEQ | S-1169 | 30852229
30852253 | CARP0019 | 30 | RST | -75.7083 | 4.4638 | CALARCÁ | PISCINA ALBANIA | 205-23- | PARTICULAR | C-0335 | 30852203
30852254 | CARP0006 | 10 | TN | -75.7153 | 4.4515 | CALARCÁ | FC ZACURAYIMA | 205-23- | PARTICULAR | S-933 | 30852235
30852256 | CARQ0718 | 25 | ST | -75.7051 | 4.4667 | CALARCÁ | VR ALBANIA FC ALBANIA | 205-23- | EDEQ | S-1119 | 30852234
30852257 | CARP0665 | 75 | RST | -75.7044 | 4.4687 | CALARCÁ | COL SAN FRANSISCO SOLANO | 205-23- | PARTICULAR | C-0335 | 30852203
30852258 | CARP0157 | 15 | RST | -75.6292 | 4.5229 | CALARCÁ | FC ADELINA | 205-23- | PARTICULAR | S-1957 | 30852230
30852259 | CARP0160 | 30 | RST | -75.6297 | 4.5274 | CALARCÁ | VR CEBOLLAL FC LA COCA | 205-23- | PARTICULAR | S-1045 | 30852212
30852261 | CARP0062 | 45 | RST | -75.6716 | 4.5011 | CALARCÁ | INSTITUTO EDUCATIVO BAUDILIO MONTOYA | 205-23- | PARTICULAR | C-0311 | 30852199
30852262 | CARQ0115 | 10 | SN | -75.6325 | 4.5001 | CALARCÁ | FC BRASIL VR SANTO DOMINGO ALTO | 205-23- | EDEQ | S-1761 | 30852225
30852263 | CARP0044 | 20 | RST | -75.6958 | 4.4825 | CALARCÁ | FC FLORYAN | 205-23- | PARTICULAR | C-0356 | 30852202
30852264 | CARP0027 | 15 | SN | -75.6997 | 4.4674 | CALARCÁ | FC PARAISO | 205-23- | PARTICULAR | S-2251 | 30852224
30852265 | CARQ0104 | 45 | RST | -75.646 | 4.4945 | CALARCÁ | VR LA VIRGINIA URB DIVINO NI?O | 205-23- | EDEQ | SR-0018 | 30852228
30852266 | CARP0032 | 5 | RN | -75.7003 | 4.4785 | CALARCÁ | VR LA ESPAÑOLA FC EL TESORO | 205-23- | EDEQ | S-2205 | 39312147
30852267 | CARP0547 | 5 | ST | -75.6278 | 4.4636 | CALARCÁ | VR SANTO DOMINGO ALTO FC EL PODAL | 205-23- | EDEQ | SR-0019 | 30852215
30852268 | CARQ0212 | 37.5 | RT | -75.6249 | 4.5184 | CALARCÁ | VR STO DOMINGO BAJO FC EL CONVENIO | 205-23- | EDEQ | S-1962 | 30852223
30852269 | CARP0068 | 15 | RST | -75.6661 | 4.4892 | CALARCÁ | FC BELLA VISTA | 205-23- | PARTICULAR | R-050 | 30852243
30852271 | CARQ0503 | 5 | ST | -75.6662 | 4.4892 | CALARCÁ | FC EL EDEN VR LA BELLA | 205-23- | EDEQ | R-050 | 30852243
30852272 | CARP0125 | 30 | RST | -75.6445 | 4.4921 | CALARCÁ | FC PALMITAS | 205-23- | PARTICULAR | SR-0018 | 30852228
30852273 | CARQ0191 | 10 | RS | -75.621 | 4.4959 | CALARCÁ | VR PLANADAS FC EL PALMAR | 205-23- | EDEQ | SR-0019 | 30852215
30852274 | CARP0152 | 30 | RST | -75.6367 | 4.5116 | CALARCÁ | VR SANTO DOMINGO B FC MANZANO | 205-23- | PARTICULAR | C-0605 | 30852201
30852275 | CARP0436 | 20 | RST | -75.6308 | 4.5196 | CALARCÁ | VR STO DOMINGO FC EL PORVENIR | 205-23- | PARTICULAR | S-1957 | 30852230
30852276 | CARP0003 | 25 | SN | -75.712 | 4.4571 | CALARCÁ | VR ALBANIA FC EL JAZMIN | 205-23- | PARTICULAR | C-0336 | 30852196
30852277 | CARP0017 | 45 | RST | -75.7117 | 4.4426 | CALARCÁ | VR ALBANIA AGROP VENECIA LTDA | 205-23- | PARTICULAR | S-1423 | 30852209
30852278 | CARP0008 | 15 | TN | -75.7157 | 4.4504 | CALARCÁ | FC VL ZOE CS PRINCIPAL | 205-23- | PARTICULAR | S-933 | 30852235
30852279 | CARP0670 | 30 | RST | -75.6633 | 4.4921 | CALARCÁ | FC LA AURORA | 205-23- | PARTICULAR | S-2093 | 39670471
30852280 | CARP0716 | 25 | ST | -75.6658 | 4.5012 | CALARCÁ | VIA AL VALLE KARLAKA | 205-23- | PARTICULAR | C-0311 | 30852199
30852281 | CARQ0181 | 15 | RST | -75.6216 | 4.5146 | CALARCÁ | VR SANTO DOMINGO B. FC LA SENSITIVIA | 205-23- | EDEQ | SR-0004 | 30852208
30852282 | CARQ0049 | 25 | ST | -75.6873 | 4.4944 | CALARCÁ | VR LA GRANJA FC VL LILIANA | 205-23- | EDEQ | C-0300 | 30852200
30852283 | CARP0023 | 15 | SN | -75.7052 | 4.4679 | CALARCÁ | VR ALBANIA FC LA FLORESTA | 205-23- | PARTICULAR | C-0335 | 30852203
30852284 | CARN0762 | 5 | RT | -75.6482 | 4.4883 | CALARCÁ | FCA LA PRIMAVERA VDA LA VIRGINIA | 205-23- | EDEQ | S-1509 | 30852207
30852286 | CARQ0041 | 75 | RST | -75.6985 | 4.4826 | CALARCÁ | ESTACION DE SERVICIO LA Y | 205-23- | EDEQ | C-0356 | 30852202
30852287 | CARQ0128 | 75 | RS | -75.6434 | 4.4909 | CALARCÁ | LA VIRGINIA BA CAFETEROS MZ B CS 27 | 205-23- | EDEQ | SR-0018 | 30852228
30852289 | CARP0153 | 15 | ST | -75.6328 | 4.5136 | CALARCÁ | VR STO DOMINGO BELLA VISTA | 205-23- | PARTICULAR | C-0605 | 30852201
30852290 | CARP0013 | 30 | RST | -75.7127 | 4.4526 | CALARCÁ | VR ALBANIA FC ALBORADA | 205-23- | PARTICULAR | S-1423 | 30852209
30852291 | CARQ0691 | 15 | ST | -75.6946 | 4.4806 | CALARCÁ | VR ESPA?OLA FC LA ESPA?OLA | 205-23- | EDEQ | S-443 | 30852239
30852292 | CARP0030 | 15 | RST | -75.7021 | 4.4757 | CALARCÁ | VR ESPA?A FC SAN JORGE | 205-23- | PARTICULAR | S-2205 | 39312147
30852294 | CARP0054 | 45 | RST | -75.6807 | 4.495 | CALARCÁ | VR LA BELLA COMBIA DOS | 205-23- | PARTICULAR | C-0311 | 30852199
30852295 | CARP0067 | 15 | RST | -75.6662 | 4.4921 | CALARCÁ | VDA LA BELLA FCA LA LORENA | 205-23- | EDEQ | R-050 | 30852243
30852296 | CARP0147 | 5 | RT | -75.6506 | 4.4895 | CALARCÁ | VR EL VERGEL FC LA PRIMAVERA | 205-23- | EDEQ | S-1509 | 30852207
30852297 | CARP0053 | 15 | TN | -75.6834 | 4.4963 | CALARCÁ | VR LA BELLA FC COMBIA VIEJA | 205-23- | PARTICULAR | C-0311 | 30852199
30852298 | CARQ0025 | 15 | RS | -75.7042 | 4.4703 | CALARCÁ | FC MANDALAY | 205-23- | EDEQ | C-0335 | 30852203
30852300 | CARQ0149 | 75 | RT | -75.6393 | 4.5182 | CALARCÁ | ALOJAMIENTO MARACAIBO | 205-23- | EDEQ | S-961 | 30852233
30852301 | CARQ0004 | 15 | RST | -75.7134 | 4.455 | CALARCÁ | FC LA DIVISA | 205-23- | EDEQ | C-0336 | 30852196
30852302 | CARQ0042 | 15 | ST | -75.7019 | 4.4822 | CALARCÁ | FC EL PORVENIR | 205-23- | EDEQ | S-2018 | 30852221
30852303 | CARP0051 | 75 | RST | -75.686 | 4.4952 | CALARCÁ | MOTEL KOKONITO | 205-23- | PARTICULAR | C-0300 | 30852200
30852304 | CARP0734 | 15 | RS | -75.6773 | 4.4985 | CALARCÁ | VR LA BELLA LC ESRADERO COMBIA | 205-23- | PARTICULAR | C-0311 | 30852199
30852305 | CARN0810 | 45 | RST | -75.6781 | 4.501 | CALARCÁ | PARCELACION CAMPESTRE POTOSI | 205-23- | EDEQ | S-2260 | 30852237
30852306 | CARP0034 | 45 | RST | -75.6982 | 4.4788 | CALARCÁ | CO EL BOSQUE SECTOR LA Y | 205-23- | PARTICULAR | S-2205 | 39312147
30852307 | CARQ0184 | 25 | RT | -75.6209 | 4.5192 | CALARCÁ | VR SANTO DOMINGO FC SANCHEZ | 205-23- | EDEQ | SR-0004 | 30852208
30852309 | CARQ0091 | 15 | RT | -75.6108 | 4.4651 | CALARCÁ | VR SANTO DOMINGO FC LA CABA?A | 205-23- | EDEQ | S-1815 | 30852238
30852310 | CARP0580 | 25 | ST | -75.7008 | 4.478 | CALARCÁ | VR ESPA?A FC LA ESMERALDA | 205-23- | PARTICULAR | S-2205 | 39312147
30852311 | ARRP0605 | 50 | RST | -75.7133 | 4.4619 | ARMENIA | VR CAIMO PLANTA EL BOSQUE | 205-23- | PARTICULAR | S-2274 | 30852216
30852312 | CARP0727 | 30 | RST | -75.6775 | 4.4984 | CALARCÁ | VDA LA BELLA UBR CAMPESTRE LAS DELICIAS | 205-23- | PARTICULAR | C-0311 | 30852199
30852313 | CARQ0143 | 15 | RST | -75.6455 | 4.4804 | CALARCÁ | VR LA VIRGINIA FC LA GALICIA | 205-23- | EDEQ | S-1509 | 30852207
30852314 | CARP0028 | 15 | RST | -75.7033 | 4.472 | CALARCÁ | VR ALBANIA FC BIRMANIA | 205-23- | PARTICULAR | S-2205 | 39312147
30852315 | CARQ0183 | 15 | RT | -75.6197 | 4.517 | CALARCÁ | VR SANTO DOMINGO BAJO FC STA TERESA | 205-23- | EDEQ | SR-0004 | 30852208
30852316 | CARQ0134 | 25 | RS | -75.6344 | 4.4922 | CALARCÁ | VR SANTO DOMINGO FC RIOCLARO | 205-23- | EDEQ | S-991 | 30852220
30852317 | CARQ0178 | 15 | RT | -75.6272 | 4.511 | CALARCÁ | FC LA FRONTERA | 205-23- | EDEQ | S-2264 | 30852226
30852319 | CARP0048 | 30 | RST | -75.6902 | 4.4922 | CALARCÁ | FC LA MICAELA | 205-23- | EDEQ | C-0300 | 30852200
30852320 | CARN0767 | 15 | ST | -75.6261 | 4.4711 | CALARCÁ | VR PLANADAS FC PRIMAVERA | 205-23- | PARTICULAR | SR-0019 | 30852215
30852321 | CARQ0345 | 25 | RS | -75.6425 | 4.4849 | CALARCÁ | VR LA VIRGINIA FC GUACAS | 205-23- | EDEQ | S-1509 | 30852207
30852322 | CARQ0036 | 50 | RST | -75.6985 | 4.4744 | CALARCÁ | FC EL RECUERDO | 205-23- | EDEQ | S-2087 | 30852218
30852323 | CARQ0748 | 45 | RST | -75.6996 | 4.4653 | CALARCÁ | VR LA ALBANIA FC LAS MARGARITAS | 205-23- | PARTICULAR | S-1119 | 30852234
30852324 | CARQ0114 | 15 | SN | -75.6329 | 4.5035 | CALARCÁ | VR SANTO DOMINGO FC BUENAVISTA | 205-23- | EDEQ | S-1761 | 30852225
30852325 | CARP0026 | 15 | RST | -75.7038 | 4.4722 | CALARCÁ | FC BIZERTA | 205-23- | PARTICULAR | S-2205 | 39312147
30852326 | CARQ0060 | 50 | SN | -75.6753 | 4.4994 | CALARCÁ | VR LA BELLA FC MI QUERENCIA | 205-23- | EDEQ | C-0311 | 30852199
30852327 | CARP0192 | 10 | RT | -75.615 | 4.4739 | CALARCÁ | VR SANTO DOMINGO FC MONTE LORO | 205-23- | PARTICULAR | S-1815 | 30852238
30852328 | CARP0367 | 15 | RN | -75.6511 | 4.503 | CALARCÁ | FC EL RETIRO | 205-23- | PARTICULAR | S-1169 | 30852229
30852329 | CARQ0061 | 50 | ST | -75.6733 | 4.5002 | CALARCÁ | VR LA BELLA FC CONCORDIA | 205-23- | EDEQ | C-0311 | 30852199
30852389 | ARRP0528 | 45 | RST | -75.7155 | 4.4628 | ARMENIA | VR EL CAIMO SEDE DEPORTIVA EPA | 205-23- | PARTICULAR | C-0249 | 30852198
30852390 | CARP0047 | 15 | RST | -75.6942 | 4.4891 | CALARCÁ | LA GRANJA | 205-23- | PARTICULAR | C-0300 | 30852200
30852391 | CARP0220 | 30 | RST | -75.6691 | 4.494 | CALARCÁ | VR LA BELLA LA CABA?ITA | 205-23- | PARTICULAR | R-050 | 30852243
30852392 | CARQ0140 | 37.5 | ST | -75.65 | 4.484 | CALARCÁ | FC LA LUCHA | 205-23- | EDEQ | S-1509 | 30852207
30852393 | CARP0139 | 15 | RT | -75.6396 | 4.5163 | CALARCÁ | CLUB MATUSALEN VR PRIMAVERA | 205-23- | PARTICULAR | S-961 | 30852233
30852395 | CARP0057 | 25 | ST | -75.6773 | 4.4986 | CALARCÁ | VR LA BELLA LC ESTADERO COMBIA | 205-23- | PARTICULAR | C-0311 | 30852199
30852396 | CARQ0194 | 5 | RT | -75.6179 | 4.4812 | CALARCÁ | VDA PLANADAS FCA PAPAYAL | 205-23- | EDEQ | SR-0019 | 30852215
30852397 | CARQ0127 | 75 | RN | -75.644 | 4.491 | CALARCÁ | LA VIRGINIA BA LOS CAFETEROS | 205-23- | EDEQ | SR-0018 | 30852228
30852399 | CARQ0130 | 15 | RST | -75.6422 | 4.4898 | CALARCÁ | ESC LA VIRGINIA | 205-23- | EDEQ | S-991 | 30852220
30852400 | CARQ0177 | 5 | RS | -75.6245 | 4.5095 | CALARCÁ | VDA SANTO DOMINGO ALTO FCA MIROLINDO | 205-23- | EDEQ | S-2264 | 30852226
30852401 | CARP0573 | 30 | RST | -75.6248 | 4.5085 | CALARCÁ | VR SANTO DOMINGO FC MIROLINDO | 205-23- | PARTICULAR | S-2264 | 30852226
30852402 | CARQ0029 | 50 | RS | -75.7026 | 4.4751 | CALARCÁ | VR ESPA?OLA FCA ESMERALDA | 205-23- | EDEQ | S-2205 | 39312147
30852405 | CARP0680 | 25 | ST | -75.7127 | 4.4563 | CALARCÁ | VR ALBANIA FC EL PRADO | 205-23- | PARTICULAR | C-0336 | 30852196
30852406 | CARP0690 | 50 | RS | -75.6978 | 4.478 | CALARCÁ | COND LOS GUAYACANES | 205-23- | PARTICULAR | S-2092 | 30852211
30852408 | CARP0676 | 15 | ST | -75.7159 | 4.4483 | CALARCÁ | VR ALBANIA FC VL MARIANA | 205-23- | PARTICULAR | S-933 | 30852235
30852409 | CARQ0065 | 25 | RT | -75.6652 | 4.501 | CALARCÁ | FC LA MORELIA | 205-23- | EDEQ | C-0311 | 30852199
30852411 | CARQ0132 | 25 | ST | -75.6414 | 4.4913 | CALARCÁ | FC LA VI?ADERA | 205-23- | EDEQ | S-991 | 30852220
30852412 | CARQ0135 | 30 | RST | -75.6364 | 4.495 | CALARCÁ | FC BUENOS AIRES | 205-23- | EDEQ | S-991 | 30852220
30852413 | CARP0016 | 25 | ST | -75.7118 | 4.446 | CALARCÁ | FC LA SONORA | 205-23- | PARTICULAR | S-1423 | 30852209
30852414 | CARQ0144 | 25 | RS | -75.6411 | 4.4836 | CALARCÁ | LA VIRGINIA FC LAS DELICIAS Y ARGENTINA | 205-23- | EDEQ | S-1509 | 30852207
30852415 | CARP0103 | 10 | SN | -75.6453 | 4.5119 | CALARCÁ | RANCHO CALICHE | 205-23- | EDEQ | S-961 | 30852233
30852416 | CARP0015 | 75 | RST | -75.7109 | 4.4488 | CALARCÁ | VR ALBANIA CND AGUA BONITA | 205-23- | PARTICULAR | S-550 | 30852227
30852417 | CARP0365 | 5 | RN | -75.6505 | 4.4996 | CALARCÁ | VR PUERTO RICO FC LA LIBERTAD | 205-23- | EDEQ | S-1169 | 30852229
30852418 | CARP0692 | 10 | ST | -75.6784 | 4.498 | CALARCÁ | VR LA BELLA FC VL MAHENA | 205-23- | EDEQ | C-0311 | 30852199
30852419 | CARQ0182 | 5 | RS | -75.6186 | 4.5139 | CALARCÁ | VDA SANTO DOMINGO FCA VILLA HERMOSA | 205-23- | EDEQ | SR-0004 | 30852208
30852421 | CARP0005 | 10 | ST | -75.7145 | 4.4522 | CALARCÁ | FC LAS DELICIAS | 205-23- | PARTICULAR | C-0336 | 30852196
30852422 | CARP0707 | 75 | RST | -75.6622 | 4.4935 | CALARCÁ | VR LA BELLA FC LA ESPERANZA | 205-23- | PARTICULAR | R-050 | 30852243
30852424 | CARP0669 | 30 | RST | -75.6417 | 4.4898 | CALARCÁ | COL JESUS MARIA MORALES | 205-23- | PARTICULAR | S-991 | 30852220
30852425 | CARQ0188 | 25 | ST | -75.6193 | 4.5023 | CALARCÁ | FC VIRMANIA | 205-23- | EDEQ | SR-0019 | 30852215
30852426 | CARP0069 | 45 | RST | -75.6648 | 4.5013 | CALARCÁ | AVICOLA TUKUMAY | 205-23- | PARTICULAR | C-0311 | 30852199
30852427 | CARP0172 | 5 | RS | -75.6358 | 4.4823 | CALARCÁ | VDA LA VIRGINIA FCA LA ESPERANZA | 205-23- | EDEQ | S-1509 | 30852207
30852428 | CARQ0063 | 15 | RST | -75.6687 | 4.5012 | CALARCÁ | VR LA BELLA FC NAPOLES | 205-23- | EDEQ | C-0311 | 30852199
30852429 | CARP0126 | 30 | RST | -75.643 | 4.4925 | CALARCÁ | LA LAJA | 205-23- | PARTICULAR | SR-0018 | 30852228
30852430 | CARP0735 | 15 | RS | -75.6834 | 4.4963 | CALARCÁ | VR LA BELLA FC COMBIA VIEJA | 205-23- | PARTICULAR | C-0311 | 30852199
30852431 | CARN0786 | 10 | RT | -75.629 | 4.5079 | CALARCÁ | VR SANTO DOMINGO FC MI RANCHITO | 205-23- | EDEQ | S-2264 | 30852226
30852432 | CARP0109 | 75 | RST | -75.649 | 4.498 | CALARCÁ | FC LA VIRGINIA | 205-23- | PARTICULAR | S-1762 | 30852236
30852434 | CARQ0151 | 25 | ST | -75.6338 | 4.5184 | CALARCÁ | FC LUCITANIA | 205-23- | EDEQ | S-961 | 30852233
30852436 | CARQ0056 | 30 | RST | -75.6801 | 4.4973 | CALARCÁ | VR LA BELLA FC VL MERCEDES | 205-23- | EDEQ | C-0311 | 30852199
30852437 | CARQ0119 | 30 | RST | -75.6416 | 4.5112 | CALARCÁ | VR SANTO DOMINGO B. FC CRISTALINA | 205-23- | EDEQ | S-961 | 30852233
30852438 | CARP0743 | 30 | RST | -75.677 | 4.4967 | CALARCÁ | VR LA BELLA NOGALES DE COMBIA | 205-23- | PARTICULAR | S-1660 | 30852206
30852439 | CARN0807 | 5 | RT | -75.6316 | 4.527 | CALARCÁ | VD CEBOLLAL FCA LA COCA | 205-23- | EDEQ | S-1045 | 30852212
30852440 | CARQ0117 | 5 | SN | -75.6395 | 4.5047 | CALARCÁ | VR SANTO DOMINGO FC PATIO BONITO | 205-23- | EDEQ | S-1761 | 30852225
30852442 | CARP0536 | 15 | RST | -75.6945 | 4.4821 | CALARCÁ | PARCELACION LA ESPERANZA | 205-23- | PARTICULAR | S-443 | 30852239
30852443 | CARP0024 | 30 | RST | -75.7043 | 4.4695 | CALARCÁ | FC EL PARAISO | 205-23- | PARTICULAR | C-0335 | 30852203
30852444 | CARP0190 | 10 | RS | -75.6044 | 4.4869 | CALARCÁ | VR SANTO DOMINGO FC SINAI | 205-23- | PARTICULAR | S-1835 | 30852231
30861363 | CIRN0479 | 5 | RT | -75.6808 | 4.5699 | CIRCASIA | VDA NARANJAL FCA HORIZONTE | 303-25- | EDEQ | R-062 | 30861362
30861364 | CIRQ0287 | 15 | RS | -75.6832 | 4.5612 | CIRCASIA | VR NARANJAL BAJO FC EL VERGEL | 303-25- | EDEQ | S-774 | 30861358
30861366 | CIRQ0087 | 15 | RT | -75.6508 | 4.5916 | CIRCASIA | FC EL PORVENIR VR CONGOL | 303-25- | EDEQ | S-340 | 30861353
30861367 | MORP0401 | 5 | RT | -75.7266 | 4.5695 | MONTENEGRO | VR LA JULIA FC PIRAMITA ALTA | 303-25- | EDEQ | S-2076 | 30861351
30861368 | MOUN0157 | 75 | ST | -75.7432 | 4.5664 | MONTENEGRO | BRR VILLA JERUSALEN MNZ J 18 | 303-25- | EDEQ | C-0010 | 30861333
30861369 | CIRQ0245 | 30 | RST | -75.6901 | 4.5624 | CIRCASIA | VR LA POLA FC LA MARINA | 303-25- | EDEQ | S-1914 | 30861347
30861370 | CIRQ0243 | 15 | RT | -75.6843 | 4.5684 | CIRCASIA | VR LA POLA FC BALCONES | 303-25- | EDEQ | S-703 | 30861343
30861371 | CIRQ0312 | 37.5 | RT | -75.6587 | 4.5903 | CIRCASIA | FC LA GAVIOTA CRISTALINA | 303-25- | EDEQ | S-1966 | 30861357
30861372 | MOUQ0136 | 37.5 | RS | -75.7431 | 4.5674 | MONTENEGRO | BA CIUDAD ALEGRIA | 303-25- | EDEQ | C-0010 | 30861333
30861373 | MORQ0612 | 25 | ST | -75.7109 | 4.5718 | CIRCASIA | VR LA JULIA FC EL EDEN | 303-25- | EDEQ | C-0664 | 39390546
30861374 | CIRQ0100 | 15 | RT | -75.6661 | 4.5692 | CIRCASIA | V/HOJAS ANCHAS FC PORVENIR | 303-25- | EDEQ | S-341 | 30861352
30861376 | CIRQ0293 | 15 | RS | -75.6816 | 4.559 | CIRCASIA | VR SAN CAMILO FC VL NELLY | 303-25- | EDEQ | S-774 | 30861358
30861377 | CIRQ0313 | 50 | RS | -75.6596 | 4.5903 | CIRCASIA | CASETA LA 18 CRISTALINA | 303-25- | EDEQ | S-1966 | 30861357
30861378 | CIRQ0366 | 45 | RST | -75.6624 | 4.5836 | CIRCASIA | VR CRISTALINA FC LA ESMERALDA | 303-25- | PARTICULAR | S-1770 | 30861339
30861379 | CIRQ0284 | 75 | RST | -75.6801 | 4.5678 | CIRCASIA | VR NARANJAL BAJO FC TRES ESQUINAS | 303-25- | EDEQ | S-774 | 30861358
30861380 | MORP0017 | 25 | RT | -75.7243 | 4.5628 | MONTENEGRO | VR JULIA VL ISABELA | 303-25- | PARTICULAR | S-702 | 46347762
30861382 | CIRQ0286 | 30 | RST | -75.6828 | 4.5627 | CIRCASIA | VR NARANJAL BAJO FC EL RECREO | 303-25- | EDEQ | S-774 | 30861358
30861384 | MORQ0608 | 37.5 | RT | -75.7259 | 4.5594 | MONTENEGRO | VR LA JULIA FC LA MIRANDA | 303-25- | EDEQ | S-702 | 46347762
30861388 | ARRQ0537 | 15 | RT | -75.6627 | 4.5666 | ARMENIA | FC EL REPOSO VR MESOPOTAMIA | 303-25- | EDEQ | S-492 | 30861359
30861389 | MOUQ0137 | 37.5 | RT | -75.7426 | 4.5696 | MONTENEGRO | BA CIUDAD ALEGRIA | 303-25- | EDEQ | C-0010 | 30861333
30861391 | CIRQ0389 | 25 | RT | -75.6968 | 4.5723 | CIRCASIA | VR PIAMONTE FC LA ESPERANZA | 303-25- | EDEQ | S-836 | 39418260
30861394 | MORP0023 | 10 | RT | -75.7229 | 4.563 | CIRCASIA | VR JULIA FC PORTUGAL | 303-25- | PARTICULAR | S-702 | 46347762
30861395 | CIRQ0309 | 50 | RT | -75.6612 | 4.5824 | CIRCASIA | FC EL PRADO CRISTALINA | 303-25- | EDEQ | R-098 | 30861361
30861396 | CIRP0092 | 15 | RN | -75.6482 | 4.6054 | CIRCASIA | FC SAN NICOLAS VR EL CONGOL | 303-25- | PARTICULAR | S-339 | 30861348
30861398 | CIRP0253 | 15 | RN | -75.7005 | 4.5543 | CIRCASIA | FC VALPARAISO VDA VILLARAZO | 303-25- | PARTICULAR | S-836 | 39418260
30861399 | CIRQ0091 | 50 | RN | -75.649 | 4.6021 | CIRCASIA | FC LA TABACA VR CONGAL | 303-25- | EDEQ | S-339 | 30861348
30861400 | MORQ0404 | 30 | RST | -75.7334 | 4.5722 | MONTENEGRO | VR LA JULIA FC EL PERU | 303-25- | EDEQ | S-2392 | 39397898
30861402 | CIRQ0334 | 15 | RT | -75.6505 | 4.589 | CIRCASIA | VR CONGAL FC PORVENIR | 303-25- | EDEQ | S-340 | 30861353
30861404 | CIRQ0289 | 15 | RST | -75.6901 | 4.5543 | CIRCASIA | VR NARANJAL BAJO FC BUENOS AIRES | 303-25- | EDEQ | S-774 | 30861358
30861405 | MORQ0019 | 15 | RT | -75.7225 | 4.5659 | MONTENEGRO | VR LA JULIA FC EL RECREO | 303-25- | EDEQ | S-702 | 46347762
30861407 | CIRQ0390 | 5 | RT | -75.7009 | 4.5703 | CIRCASIA | VR CHUZO BRAVO FC LA CARMELITA | 303-25- | EDEQ | S-703 | 30861343
30861408 | CIRN0504 | 150 | RST | -75.6481 | 4.5957 | CIRCASIA | CND ECOLOGICO SAN MIGUEL VDA EL CONGAL | 303-25- | EDEQ | S-2168 | 30861350
30861409 | MOUQ0142 | 75 | RT | -75.7425 | 4.5684 | MONTENEGRO | BA CIUDAD ALEGRIA | 303-25- | EDEQ | C-0010 | 30861333
30861410 | CIRQ0249 | 37.5 | RT | -75.6987 | 4.5657 | CIRCASIA | VR PIAMONTE ESC PIAMONTE | 303-25- | EDEQ | S-836 | 39418260
30861411 | CIRQ0315 | 15 | RST | -75.656 | 4.5963 | CIRCASIA | FC VL CAROLINA CRISTALINA | 303-25- | EDEQ | S-1966 | 30861357
30861412 | CIRQ0367 | 5 | RS | -75.6616 | 4.5878 | CIRCASIA | FC EL SILENCIO CRISTALINA | 303-25- | EDEQ | R-098 | 30861361
30861413 | CIRQ0283 | 15 | RT | -75.6817 | 4.5678 | CIRCASIA | VR NARANJAL BAJO FC LOS NARANJOS | 303-25- | EDEQ | R-062 | 30861362
30861414 | CIRN0509 | 15 | ST | -75.6601 | 4.5849 | CIRCASIA | VDA LA CRISTALINA FCA LA MARIA | 303-25- | EDEQ | R-098 | 30861361
30861416 | CIRQ0318 | 30 | RST | -75.687 | 4.5532 | CIRCASIA | VR HOJAS ANCHAS FC EL RODEO | 303-25- | EDEQ | S-774 | 30861358
30861418 | CIRQ0308 | 50 | RT | -75.6615 | 4.5803 | CIRCASIA | CASETA LA FLORESITA CRISTALINA | 303-25- | EDEQ | R-098 | 30861361
30861419 | CIRQ0306 | 30 | RST | -75.6644 | 4.5751 | CIRCASIA | VR CRISTALINA FC LA ESPERANZA | 303-25- | EDEQ | S-341 | 30861352
30861420 | CIRQ0292 | 5 | ST | -75.678 | 4.5623 | CIRCASIA | VR NARANJAL BAJO FC LA VILLA | 303-25- | EDEQ | S-769 | 30861349
30861421 | CIRQ0310 | 45 | RST | -75.6592 | 4.5874 | CIRCASIA | FC LA MIRANDA LA CRISTALINA | 303-25- | EDEQ | R-098 | 30861361
30861422 | CIRP0317 | 45 | RST | -75.6578 | 4.6014 | CIRCASIA | ANT TRANSM QUIND CRISTALINA | 303-25- | PARTICULAR | S-2014 | 30861345
30861424 | CIRN0500 | 5 | RT | -75.6662 | 4.5659 | CIRCASIA | FCA LAS DELIAS VDA HOJAS ANCHAS | 303-25- | EDEQ | C-0413 | 30861336
30861425 | CIRQ0250 | 15 | RT | -75.6989 | 4.5632 | CIRCASIA | VR PIAMONTE FC EL ROCIO | 303-25- | EDEQ | S-836 | 39418260
30861427 | MORP0016 | 15 | RT | -75.7243 | 4.5642 | MONTENEGRO | VR LA JULIA FC EL EDEN | 303-25- | PARTICULAR | S-702 | 46347762
30861428 | CIRQ0413 | 25 | RT | -75.6759 | 4.5572 | CIRCASIA | VR NARANJAL BAJO FC SAN ANTONIO | 303-25- | EDEQ | S-1226 | 30861341
30861430 | CIRQ0299 | 15 | ST | -75.6694 | 4.5695 | CIRCASIA | VR HOJAS ANCHAS FC STA HELENA | 303-25- | EDEQ | R-062 | 30861362
30861431 | CIRQ0307 | 25 | RT | -75.6647 | 4.5797 | CIRCASIA | FC CAMPOHERMOSO VDA LA CRISTALINA | 303-25- | EDEQ | R-098 | 30861361
30861432 | CIRQ0343 | 25 | RT | -75.6698 | 4.5642 | CIRCASIA | VDA HOJAS ANCHAS FCA LAS DELICIAS | 303-25- | EDEQ | C-0413 | 30861336
30861433 | MOUQ0140 | 75 | RS | -75.7422 | 4.5675 | MONTENEGRO | BA CIUDAD ALEGRIA | 303-25- | EDEQ | C-0010 | 30861333
30861435 | CIRP0462 | 15 | RST | -75.6683 | 4.5592 | CIRCASIA | VR HOJAS ANCHAS ANT.COMCEL LA ALEGRIA | 303-25- | PARTICULAR | S-1485 | 30861360
30861436 | CIRQ0244 | 50 | RT | -75.6837 | 4.5712 | CIRCASIA | VR LA POLA FC GALICIA | 303-25- | EDEQ | S-703 | 30861343
30861437 | CIRQ0088 | 37.5 | RT | -75.6502 | 4.5936 | CIRCASIA | FC LA CHUSPA VR CONGOL | 303-25- | EDEQ | S-340 | 30861353
30861438 | MOUQ0143 | 50 | ST | -75.7424 | 4.5686 | MONTENEGRO | BA CIUDAD ALEGRIA | 303-25- | EDEQ | C-0010 | 30861333
30861442 | MOUQ0154 | 25 | ST | -75.7439 | 4.5669 | MONTENEGRO | URB VILLA JERUSALEN MZ F CASA 13 | 303-25- | EDEQ | C-0010 | 30861333
30861443 | CIRQ0453 | 10 | ST | -75.6674 | 4.5724 | CIRCASIA | VR CRISTALINA FC PRIMAVERA | 303-25- | EDEQ | R-062 | 30861362
30861444 | MORN0721 | 10 | RT | -75.7242 | 4.5649 | MONTENEGRO | VR LA JULIA FC VILLA VICTORIA | 303-25- | PARTICULAR | S-702 | 46347762
30861445 | CIRQ0288 | 30 | RST | -75.6854 | 4.5589 | CIRCASIA | VR NARANJAL BAJO FC VL CRISTALINA | 303-25- | EDEQ | S-774 | 30861358
30861446 | CIRN0493 | 15 | ST | -75.6561 | 4.6033 | CIRCASIA | FCA SANTA ELENA VDA LA CRISTALINA | 303-25- | EDEQ | S-2014 | 30861345
30861448 | CIRP0090 | 15 | RN | -75.6486 | 4.5992 | CIRCASIA | FC EL ANTOJO VDA EL CONGAL | 303-25- | PARTICULAR | S-339 | 30861348
30861449 | MORQ0607 | 15 | RST | -75.7251 | 4.5665 | MONTENEGRO | VR LA JULIA FC LA FLORESTA | 303-25- | EDEQ | S-2076 | 30861351
30861450 | CIRQ0246 | 30 | RST | -75.6942 | 4.5573 | CIRCASIA | VR LA POLA FC EL RETIRO | 303-25- | EDEQ | S-1914 | 30861347
30861451 | MOUQ0138 | 75 | RS | -75.7426 | 4.567 | MONTENEGRO | BA CIUDAD ALEGRIA | 303-25- | EDEQ | C-0010 | 30861333
30861452 | CIRQ0089 | 37.5 | RN | -75.6497 | 4.5965 | CIRCASIA | ESC EL CONGAL VDA EL CONGAL | 303-25- | EDEQ | S-339 | 30861348
30861453 | CIRQ0302 | 10 | RT | -75.6675 | 4.5615 | CIRCASIA | FC STA HELENA VR H ANCHAS | 303-25- | EDEQ | C-0413 | 30861336
30861454 | MORQ0649 | 15 | ST | -75.7311 | 4.5737 | MONTENEGRO | VR LA FRONTERA FC ARGENTINA | 303-25- | EDEQ | S-2392 | 39397898
30861455 | CIRP0349 | 15 | RT | -75.6759 | 4.5662 | CIRCASIA | VR NARANJAL FC BISCOCHO | 303-25- | PARTICULAR | R-062 | 30861362
30861458 | MOUQ0141 | 75 | RS | -75.7419 | 4.5679 | MONTENEGRO | BA CIUDAD ALEGRIA | 303-25- | EDEQ | C-0010 | 30861333
30861459 | CIRQ0295 | 15 | RST | -75.6749 | 4.5575 | CIRCASIA | VR HOJAS ANCHAS FC EL PLANAZO | 303-25- | EDEQ | S-1226 | 30861341
30861460 | CIRQ0314 | 37.5 | RT | -75.6569 | 4.5934 | CIRCASIA | FC EL RECUERDO CRISTALINA | 303-25- | EDEQ | S-1966 | 30861357
30861464 | CIRQ0222 | 25 | RT | -75.7022 | 4.5713 | CIRCASIA | VR PRADERA FC EL NOGAL | 303-25- | EDEQ | S-703 | 30861343
30861465 | CIRQ0360 | 30 | RST | -75.6724 | 4.561 | CIRCASIA | VR NARANJAL B. FC TRES DIAMANTES | 303-25- | EDEQ | S-1226 | 30861341
30861468 | MOUQ0153 | 10 | ST | -75.7439 | 4.5663 | MONTENEGRO | URB VILLA JERUSALEN MZ G CASA 23 | 303-25- | EDEQ | C-0010 | 30861333
30861469 | CIRQ0298 | 30 | RST | -75.6799 | 4.5538 | CIRCASIA | VR HOJAS ANCHAS FC GUARICONGA | 303-25- | EDEQ | S-1226 | 30861341
30861470 | CIRQ0303 | 30 | RST | -75.6699 | 4.5572 | CIRCASIA | FC PORTO VUELO VR H ANCHAS | 303-25- | EDEQ | C-0413 | 30861336
30861472 | CIRQ0223 | 15 | ST | -75.7087 | 4.5687 | CIRCASIA | VR PRADERA FC LA ESPERANZA | 303-25- | EDEQ | C-0664 | 39390546
30861473 | CIRQ0252 | 25 | RT | -75.7007 | 4.5574 | CIRCASIA | VR PIAMONTE FC LA ESMERALDA | 303-25- | EDEQ | S-836 | 39418260
30861474 | CIRP0345 | 15 | RT | -75.6652 | 4.5711 | CIRCASIA | FC LA ADRIANA VDA HOJAS ANCHAS | 303-25- | PARTICULAR | S-341 | 30861352
30861475 | CIRQ0412 | 37.5 | RT | -75.675 | 4.561 | CIRCASIA | VR NARANJAL BAJO FC HOJAS ANCHAS | 303-25- | EDEQ | S-1226 | 30861341
30876710 | QUUP0036 | 112.5 | RST | -75.7606 | 4.6231 | QUIMBAYA | ALCALDIA MUNICIPAL CL 12 CR 7 | 304-24- | PARTICULAR | C-0202 | 30876683
30876711 | QUUP0054 | 75 | RST | -75.7642 | 4.6221 | QUIMBAYA | CL 17 4 34 TELECOM | 304-24- | PARTICULAR | S-331 | 30876706
30876712 | QUUQ0081 | 75 | RST | -75.7602 | 4.6206 | QUIMBAYA | BA GRISALES CR 13 CL 11 | 304-24- | EDEQ | C-0290 | 30876687
30876713 | QUUP0114 | 150 | RST | -75.7631 | 4.6236 | QUIMBAYA | CRA 7 15 26 E/CARAMANTA | 304-24- | EDEQ | S-333 | 30876699
30876714 | QUUQ0002 | 75 | RST | -75.7567 | 4.6231 | QUIMBAYA | CRA 7 CLL 6 FUNDADORES | 304-24- | EDEQ | S-1090 | 30876696
30876715 | QUUN0123 | 45 | RST | -75.7675 | 4.6205 | QUIMBAYA | BR LAS 10 CASAS OBRA TUCUMBI | 304-24- | PARTICULAR | S-336 | 30876703
30876717 | QUUQ0017 | 75 | RST | -75.7602 | 4.6266 | QUIMBAYA | URB JOSE HILARIO LOPEZ MZ I CS 8 | 304-24- | EDEQ | S-326 | 30876693
30876718 | QUUQ0025 | 25 | RS | -75.7645 | 4.6258 | QUIMBAYA | CRA 10 CLL 18 EQ | 304-24- | EDEQ | S-1123 | 30876697
30876720 | QUUQ0005 | 30 | RST | -75.7565 | 4.6244 | QUIMBAYA | BA GONZALEZ CR 9 CL 6 EQS | 304-24- | EDEQ | S-1961 | 30876700
30876721 | QUUQ0037 | 225 | RST | -75.7615 | 4.6233 | QUIMBAYA | CR 7 CL 13 ESQ | 304-24- | EDEQ | C-0202 | 30876683
30876722 | QUUP0064 | 30 | RST | -75.7714 | 4.6238 | QUIMBAYA | CR 6 FC EL ROCIO | 304-24- | PARTICULAR | S-335 | 30876704
30876723 | QUUQ0101 | 37.5 | RT | -75.7713 | 4.6243 | QUIMBAYA | URB LAS ORQUIDEAS MZ C CS 12 | 304-24- | EDEQ | S-335 | 30876704
30876724 | QUUQ0067 | 75 | RST | -75.7713 | 4.6259 | QUIMBAYA | BA CLEMENTINA MZ D CS 28 | 304-24- | EDEQ | S-335 | 30876704
30876725 | QUUQ0088 | 75 | RST | -75.7566 | 4.6274 | QUIMBAYA | URB LAS CABA?AS MZ 7 CS 4 | 304-24- | EDEQ | S-322 | 30876698
30876726 | QUUN0119 | 112.5 | RST | -75.7665 | 4.6196 | QUIMBAYA | CRA 2 CLL 19 CENTENARIO | 304-24- | EDEQ | S-2051 | 30876702
30876727 | QUUQ0011 | 112.5 | RST | -75.76 | 4.6249 | QUIMBAYA | CR 9 CL 11 | 304-24- | EDEQ | C-0391 | 30876684
30876728 | QUUQ0057 | 50 | ST | -75.7643 | 4.621 | QUIMBAYA | CR 3 17 EQ | 304-24- | EDEQ | S-331 | 30876706
30876729 | QUUQ0010 | 112.5 | RST | -75.7586 | 4.6225 | QUIMBAYA | BA GAITAN MZ 8 CS 25 | 304-24- | EDEQ | S-1090 | 30876696
30876730 | QUUQ0012 | 75 | RST | -75.7584 | 4.6266 | QUIMBAYA | URB VL DE FOCAFE MZ 1 CS 1 | 304-24- | EDEQ | S-322 | 30876698
30876731 | QUUQ0022 | 75 | RST | -75.7615 | 4.6255 | QUIMBAYA | CRA 10 13 04 | 304-24- | EDEQ | C-0391 | 30876684
30876733 | QUUQ0090 | 75 | RST | -75.7566 | 4.6276 | QUIMBAYA | URB CRUZ ROJA MZ D CS 1 | 304-24- | EDEQ | S-322 | 30876698
30876734 | QUUQ0053 | 112.5 | RST | -75.7634 | 4.621 | QUIMBAYA | CR 3 16 EQ | 304-24- | EDEQ | S-1848 | 30876689
30876735 | QUUQ0016 | 112.5 | RST | -75.7606 | 4.6261 | QUIMBAYA | CR 12 CL 11 EQ | 304-24- | EDEQ | S-326 | 30876693
30876736 | QUUQ0024 | 50 | RS | -75.764 | 4.6257 | QUIMBAYA | ESC ANTONIO SANTOS CR 10 CL 17 | 304-24- | EDEQ | S-1123 | 30876697
30876737 | QUUQ0055 | 225 | RST | -75.7641 | 4.6223 | QUIMBAYA | CR 5 CL 17 ESQ TELECOM CAMARA | 304-24- | EDEQ | S-334 | 30876695
30876738 | QUUQ0078 | 112.5 | RST | -75.7706 | 4.6187 | QUIMBAYA | URB EL CACIQUE MZ 4 CS 8 | 304-24- | EDEQ | S-336 | 30876703
30876739 | QUUQ0019 | 30 | RST | -75.761 | 4.6278 | QUIMBAYA | URB LOS LAURELES MZ 14 CS 6 | 304-24- | EDEQ | S-326 | 30876693
30876741 | QUUP0049 | 75 | RST | -75.7623 | 4.6226 | QUIMBAYA | CL 14 5 37 ED LOS PROFESIONALES | 304-24- | PARTICULAR | S-333 | 30876699
30876742 | QUUQ0098 | 30 | RST | -75.7601 | 4.6325 | QUIMBAYA | EL ENSUEÑO MZ 41 | 304-24- | EDEQ | S-323 | 30876688
30876743 | QUUQ0110 | 30 | RST | -75.7666 | 4.6252 | QUIMBAYA | CRA 9 URB. PALMA DE CERA | 304-24- | EDEQ | S-1141 | 30876707
30876744 | QUUQ0059 | 75 | RST | -75.767 | 4.6225 | QUIMBAYA | CRA 5 CLLE 21 ESQUINA | 304-24- | EDEQ | R-011 | 30876708
30876746 | QUUQ0029 | 150 | RST | -75.7659 | 4.626 | QUIMBAYA | URB VILLA LAURA MZ D CS 8 | 304-24- | EDEQ | S-1141 | 30876707
30876747 | QUUQ0045 | 150 | RST | -75.7615 | 4.622 | QUIMBAYA | CR 5 12 57 | 304-24- | EDEQ | S-332 | 30876692
30876748 | QUUQ0042 | 225 | RST | -75.7627 | 4.6233 | QUIMBAYA | CL 15 6 52 | 304-24- | EDEQ | S-333 | 30876699
30876749 | QUUQ0058 | 112.5 | RST | -75.7658 | 4.6224 | QUIMBAYA | CRA 5 19 25 | 304-24- | EDEQ | R-011 | 30876708
30876750 | QUUQ0071 | 150 | RST | -75.7674 | 4.6198 | QUIMBAYA | URB NUEVO HORIZONTE | 304-24- | EDEQ | S-336 | 30876703
30876751 | QUUQ0094 | 112.5 | RST | -75.7566 | 4.6311 | QUIMBAYA | URB EL ENSUE?O MZ 27 CS 16 | 304-24- | EDEQ | S-322 | 30876698
30876752 | QUUQ0020 | 45 | RST | -75.7618 | 4.6268 | QUIMBAYA | URB LOS LAURELES MZ 5 CS 1 | 304-24- | EDEQ | S-326 | 30876693
30876753 | QUUQ0074 | 50 | ST | -75.7695 | 4.6211 | QUIMBAYA | URB CINCUENTENARIO CS 18A | 304-24- | EDEQ | S-2374 | 37122182
30876754 | QUUQ0075 | 50 | ST | -75.77 | 4.6211 | QUIMBAYA | URB CINCUENTENARIO CS 23 | 304-24- | EDEQ | S-2374 | 37122182
30876755 | QUUQ0087 | 10 | RT | -75.7643 | 4.6336 | QUIMBAYA | URB ENSUEÑO SECT LA CARRILERA | 304-24- | EDEQ | S-323 | 30876688
30876756 | QUUQ0007 | 112.5 | RST | -75.7569 | 4.6257 | QUIMBAYA | BA LOS CEREZOS MZ D CS 23 | 304-24- | EDEQ | S-1961 | 30876700
30876757 | QUUP0079 | 15 | ST | -75.7698 | 4.6185 | QUIMBAYA | SEDE ROTARIO VIA A ARMENIA | 304-24- | EDEQ | S-336 | 30876703
30876758 | QUUQ0093 | 45 | RST | -75.7564 | 4.6303 | QUIMBAYA | URB EL ENSUE?O MZ 25 CS 1 | 304-24- | EDEQ | S-322 | 30876698
30876759 | QUUQ0082 | 45 | RST | -75.7611 | 4.6205 | QUIMBAYA | BA GRISALES MZ R CS 08 | 304-24- | EDEQ | C-0290 | 30876687
30876760 | QUUQ0026 | 25 | RS | -75.7674 | 4.6263 | QUIMBAYA | URB. LA ELVIRA ETAPA TRES | 304-24- | EDEQ | S-1141 | 30876707
30876761 | QURP0306 | 112.5 | RST | -75.7596 | 4.63 | QUIMBAYA | CIUDADELA EL ENSUEÑO FC EL ENSUEÑO | 304-24- | PARTICULAR | S-323 | 30876688
30876762 | QUUQ0061 | 112.5 | RST | -75.7678 | 4.6234 | QUIMBAYA | CR 6 22 08 | 304-24- | EDEQ | S-335 | 30876704
30876763 | QUUQ0066 | 75 | ST | -75.7714 | 4.6248 | QUIMBAYA | URB LAS ORQUIDEAS MZ A CS 12 | 304-24- | EDEQ | S-335 | 30876704
30876764 | QUUQ0113 | 75 | ST | -75.7708 | 4.6258 | QUIMBAYA | BA CLEMENTINA MZ C CS 21 | 304-24- | EDEQ | S-335 | 30876704
30876765 | QUUQ0091 | 112.5 | RST | -75.7559 | 4.629 | QUIMBAYA | URB MILAN MZ 14 CS 1 | 304-24- | EDEQ | S-322 | 30876698
30876766 | QURP0476 | 30 | RST | -75.7543 | 4.6249 | QUIMBAYA | FCA LA CANCHA SAL FILANDIA | 304-24- | PARTICULAR | S-1090 | 30876696
30876767 | QUUQ0076 | 37.5 | ST | -75.7691 | 4.6203 | QUIMBAYA | URB NUEVA ALEJANDRIA MZ 1 CS 4 | 304-24- | EDEQ | S-2374 | 37122182
30876768 | QUUQ0044 | 112.5 | RST | -75.7603 | 4.6212 | QUIMBAYA | COL IMMI CR 4 CL 11 | 304-24- | EDEQ | C-0290 | 30876687
30876770 | QUUQ0006 | 75 | RST | -75.7572 | 4.6251 | QUIMBAYA | BRR GONZALEZ CR 10 No. 6 62 | 304-24- | EDEQ | S-1961 | 30876700
30876771 | QUUQ0092 | 75 | RST | -75.7563 | 4.6296 | QUIMBAYA | URB EL ENSUE?O MZ 22 CS 1 | 304-24- | EDEQ | S-322 | 30876698
30876772 | QUUQ0021 | 112.5 | RST | -75.7617 | 4.6273 | QUIMBAYA | URB LOS LAURELES MZ 9 CS 1 | 304-24- | EDEQ | S-326 | 30876693
30876773 | QUUQ0095 | 75 | RST | -75.766 | 4.6249 | QUIMBAYA | URB EL MIRADOR | 304-24- | EDEQ | S-1141 | 30876707
30876774 | QUUQ0033 | 112.5 | RST | -75.7679 | 4.6277 | QUIMBAYA | URB APOQUIM MZ A CS 13 | 304-24- | EDEQ | S-1123 | 30876697
30876776 | QUUN0120 | 75 | RST | -75.766 | 4.6208 | QUIMBAYA | OBRA PROVISIONAL TOLEDO NORTE | 304-24- | PARTICULAR | R-011 | 30876708
30876777 | QUUQ0043 | 37.5 | RS | -75.7597 | 4.6219 | QUIMBAYA | CL 10 4 44 | 304-24- | EDEQ | C-0290 | 30876687
30876778 | QUUQ0051 | 25 | RS | -75.7625 | 4.6209 | QUIMBAYA | CR 3 14 37 | 304-24- | EDEQ | S-1848 | 30876689
30876779 | QUUP0107 | 30 | RST | -75.764 | 4.6273 | QUIMBAYA | CLL 16 FC MARCELA ANT.COMCEL | 304-24- | PARTICULAR | S-1159 | 30876690
30876780 | QUUQ0014 | 45 | RST | -75.7572 | 4.629 | QUIMBAYA | URB EL ENSUE?O MZ 11 CS 4 | 304-24- | EDEQ | S-322 | 30876698
30876782 | QUUQ0027 | 45 | RST | -75.7652 | 4.6262 | QUIMBAYA | CR 10B CL 19 | 304-24- | EDEQ | S-1123 | 30876697
30876783 | QUUQ0073 | 75 | RST | -75.769 | 4.62 | QUIMBAYA | CL 25 TV 1 BALNEARIO | 304-24- | EDEQ | S-336 | 30876703
30876784 | QUUP0077 | 75 | RST | -75.7704 | 4.6191 | QUIMBAYA | ALMACAFE | 304-24- | PARTICULAR | S-337 | 30876701
30876785 | QUUQ0086 | 37.5 | RS | -75.7634 | 4.6294 | QUIMBAYA | FC EL OASIS SECT CARRILERA | 304-24- | EDEQ | S-323 | 30876688
30876786 | QUUN0124 | 150 | RST | -75.7677 | 4.6212 | QUIMBAYA | TACURRUMBI QUIMBAYA | 304-24- | EDEQ | S-2267 | 30876691
30876787 | QUUN0122 | 37.5 | ST | -75.7587 | 4.6306 | QUIMBAYA | CIUDADELA EL ENSUEÑO MZ 32 BLOQUE 6 | 304-24- | EDEQ | S-323 | 30876688
30876788 | QUUQ0089 | 112.5 | RST | -75.7562 | 4.6282 | QUIMBAYA | URB VL DEL ROSARIO MZ 11 CS 1 | 304-24- | EDEQ | S-322 | 30876698
30876789 | QUUP0069 | 50 | ST | -75.7657 | 4.6214 | QUIMBAYA | COLISEO AV CINCUENTENARIO | 304-24- | PARTICULAR | R-011 | 30876708
30876790 | QUUN0121 | 112.5 | RST | -75.7648 | 4.6223 | QUIMBAYA | CLL 18 CRA 5 TORRE QUIMBAYA | 304-24- | EDEQ | S-2151 | 30876694
30876791 | QUUQ0018 | 112.5 | RST | -75.7611 | 4.6267 | QUIMBAYA | URB LOS LAURELES CR 12 CL 13 | 304-24- | EDEQ | S-326 | 30876693
30876792 | QUUQ0065 | 75 | RST | -75.7696 | 4.6245 | QUIMBAYA | CRA 7 CLL 25 ESQ | 304-24- | EDEQ | S-335 | 30876704
30876793 | QUUP0070 | 30 | RST | -75.7665 | 4.6209 | QUIMBAYA | COOP CAFICULTORES CL 2 TV 1 | 304-24- | PARTICULAR | S-336 | 30876703
30876794 | QUUN0117 | 75 | RST | -75.767 | 4.6233 | QUIMBAYA | CRA 6 21 08 | 304-24- | EDEQ | S-335 | 30876704
30876795 | QUUQ0063 | 112.5 | RST | -75.7701 | 4.6235 | QUIMBAYA | CR 6 25 60 | 304-24- | EDEQ | S-335 | 30876704
30876796 | QUUQ0008 | 112.5 | RST | -75.7592 | 4.6245 | QUIMBAYA | BA BUENOS AIRES CR 9 CL 10 EQ | 304-24- | EDEQ | C-0201 | 30876685
30876797 | QUUP0028 | 45 | RST | -75.7652 | 4.6254 | QUIMBAYA | COOPERATIVA MOTORISTAS CL 19 | 304-24- | EDEQ | S-1141 | 30876707
30876798 | QUUN0116 | 75 | RST | -75.7625 | 4.6248 | QUIMBAYA | CRA 9 CLL 15 ESQU | 304-24- | EDEQ | S-328 | 30876705
30876799 | QUUP0030 | 50 | RST | -75.7662 | 4.6268 | QUIMBAYA | DIAGNOSTICENTRO CR 10A 20 33 | 304-24- | PARTICULAR | S-1123 | 30876697
30876800 | QUUQ0047 | 225 | RST | -75.7627 | 4.6222 | QUIMBAYA | CR 5 CL 15 ESQ BUTACOS | 304-24- | EDEQ | S-333 | 30876699
30876801 | QUUQ0004 | 112.5 | RST | -75.7587 | 4.6238 | QUIMBAYA | BA BUENOS AIRES CL 9 8 04 | 304-24- | EDEQ | S-1090 | 30876696
30876802 | QUUN0118 | 75 | RST | -75.7654 | 4.6233 | QUIMBAYA | CLL 19 6 10 | 304-24- | EDEQ | S-335 | 30876704
30876803 | QUUQ0112 | 30 | RST | -75.7566 | 4.6244 | QUIMBAYA | CRA 9 CLL 6 ESQ | 304-24- | EDEQ | S-1961 | 30876700
30876804 | QUUQ0003 | 25 | ST | -75.758 | 4.6231 | QUIMBAYA | CRA 7 CLL 8 | 304-24- | EDEQ | S-1090 | 30876696
30876805 | QUUQ0031 | 112.5 | RST | -75.7666 | 4.627 | QUIMBAYA | URB VICENTE LOPEZ MZ A CS 5 | 304-24- | EDEQ | S-1123 | 30876697
30876806 | QUUP0032 | 50 | RS | -75.7681 | 4.6277 | QUIMBAYA | ESTADIO MUNICIPAL | 304-24- | PARTICULAR | S-1123 | 30876697
30876807 | QUUP0050 | 37.5 | RS | -75.7624 | 4.6229 | QUIMBAYA | CR 6 14 28 | 304-24- | PARTICULAR | S-333 | 30876699
30876808 | QUUQ0052 | 37.5 | ST | -75.763 | 4.621 | QUIMBAYA | CL 15 CR 3 | 304-24- | EDEQ | S-1848 | 30876689
30876809 | QUUQ0062 | 75 | RST | -75.769 | 4.6235 | QUIMBAYA | CR 6 24 02 | 304-24- | EDEQ | S-335 | 30876704
30876810 | QUUQ0013 | 45 | RST | -75.7576 | 4.6268 | QUIMBAYA | URB VL DE FOCAFE MZ 5 CS 11 | 304-24- | EDEQ | S-322 | 30876698
30876812 | QUUQ0060 | 75 | RST | -75.7661 | 4.6233 | QUIMBAYA | CL 20 CR 6 | 304-24- | EDEQ | S-335 | 30876704
30876813 | QUUQ0009 | 30 | RST | -75.7585 | 4.6252 | QUIMBAYA | BA BUENOS AIRES CR 10 9 10 | 304-24- | EDEQ | C-0201 | 30876685
30876815 | QUUQ0097 | 45 | RST | -75.7599 | 4.6318 | QUIMBAYA | BRR VILLA DEL PRADO MZ 39 # 1 | 304-24- | EDEQ | S-323 | 30876688
30894834 | ARUP1071 | 150 | RST | -75.6606 | 4.5468 | ARMENIA | CL 4N 13 43 | 109-26- | PARTICULAR | S-908 | 30894790
30894835 | ARUQ2113 | 112.5 | RST | -75.665 | 4.5403 | ARMENIA | CR 14 U GRAN COLOMBIA NUEVA CAMARA | 109-26- | EDEQ | S-1932 | 30894791
30894836 | ARUP1052 | 30 | RST | -75.663 | 4.5418 | ARMENIA | CL 3 13 20 | 109-26- | PARTICULAR | S-1474 | 30894781
30894838 | ARUN2539 | 112.5 | RST | -75.6619 | 4.5446 | ARMENIA | CRA 13A CLL 1N ARMENIA | 109-26- | EDEQ | C-0167 | 30894774
30894839 | ARUN2340 | 112.5 | RST | -75.6608 | 4.5457 | ARMENIA | CL 2N 12 78 BR ALCAZAR | 109-26- | PARTICULAR | S-908 | 30894790
30894840 | ARUP1032 | 112.5 | RST | -75.6663 | 4.5427 | ARMENIA | CR 18 4 36 | 109-26- | PARTICULAR | S-241 | 30894786
30894841 | ARUQ1013 | 75 | RT | -75.6676 | 4.5413 | ARMENIA | CR 18 16 124 | 109-26- | EDEQ | C-0661 | 39555207
30894842 | ARUN2494 | 75 | RST | -75.6612 | 4.5465 | ARMENIA | CLL 3N # 13 - 108 | 109-26- | EDEQ | S-1281 | 30894779
30894843 | ARUP0976 | 30 | RST | -75.6698 | 4.5399 | ARMENIA | CL 10 18 38 | 109-26- | PARTICULAR | C-0111 | 30894777
30894844 | ARUP1036 | 45 | RST | -75.6656 | 4.5432 | ARMENIA | CR 18 CL 3 17 59 | 109-26- | PARTICULAR | S-241 | 30894786
30894845 | ARUQ0953 | 75 | RST | -75.6713 | 4.5391 | ARMENIA | CL 19 19 00 | 109-26- | EDEQ | C-0056 | 30894775
30894846 | ARUP0957 | 30 | RST | -75.671 | 4.5391 | ARMENIA | CR 19 11 43 | 109-26- | PARTICULAR | C-0689 | 39948611
30894847 | ARUP1083 | 75 | RST | -75.6622 | 4.5445 | ARMENIA | CR 13 CL 1 | 109-26- | PARTICULAR | C-0167 | 30894774
30894848 | ARUQ0989 | 225 | RST | -75.666 | 4.5392 | ARMENIA | CR 14 CL 7 ESQ CAMARA | 109-26- | EDEQ | S-1932 | 30894791
30894849 | ARUP2050 | 150 | RST | -75.6605 | 4.5448 | ARMENIA | CL 2 CR 12 CLINICA UNINORTE | 109-26- | PARTICULAR | S-1281 | 30894779
30894851 | ARUP1064 | 50 | RT | -75.6611 | 4.5471 | ARMENIA | CL 14N 13 100 E/ROMANZA | 109-26- | PARTICULAR | S-108 | 30894782
30894852 | ARUP1045 | 112.5 | RST | -75.6642 | 4.5414 | ARMENIA | CR 14 3 32 | 109-26- | PARTICULAR | S-1474 | 30894781
30894853 | ARUP1042 | 30 | RST | -75.6636 | 4.5429 | ARMENIA | CL 2 14 52 | 109-26- | PARTICULAR | C-0167 | 30894774
30894854 | ARUP1019 | 30 | RST | -75.6684 | 4.5421 | ARMENIA | CL 7 19 20 | 109-26- | PARTICULAR | S-355 | 30894784
30894857 | ARUQ2212 | 112.5 | RST | -75.6624 | 4.5423 | ARMENIA | CRA 14 UNI. ALEXANDER HOMBOLTH | 109-26- | PARTICULAR | S-1474 | 30894781
30894859 | ARUP1020 | 75 | RST | -75.6685 | 4.5419 | ARMENIA | CR 19 7A 52 | 109-26- | PARTICULAR | S-355 | 30894784
30894860 | ARUP1038 | 50 | RT | -75.6649 | 4.5436 | ARMENIA | ED ALMIRANTE CL 2 17 55 | 109-26- | PARTICULAR | S-241 | 30894786
30894861 | ARUP1073 | 75 | RST | -75.6608 | 4.546 | ARMENIA | CR 13 2N 17 ALCAZAR DEL PARQUE | 109-26- | PARTICULAR | S-908 | 30894790
30894863 | ARUP1009 | 75 | RST | -75.6695 | 4.5404 | ARMENIA | CL 9 18 37 | 109-26- | PARTICULAR | C-0111 | 30894777
30894864 | ARUP1976 | 150 | RST | -75.6607 | 4.5451 | ARMENIA | CL1 12 36 UNINORTE | 109-26- | PARTICULAR | S-1281 | 30894779
30894865 | ARUP1010 | 15 | RT | -75.6685 | 4.5405 | ARMENIA | CR 18 7 23 | 109-26- | PARTICULAR | C-0111 | 30894777
30894866 | ARUQ0958 | 225 | RST | -75.6708 | 4.5384 | ARMENIA | CL 12 17 53 CAMARA | 109-26- | EDEQ | C-0689 | 39948611
30894867 | ARUP0970 | 30 | RST | -75.67 | 4.5387 | ARMENIA | CL 11 17 42 | 109-26- | PARTICULAR | C-0111 | 30894777
30894869 | ARUP2239 | 630 | RST | -75.6616 | 4.5437 | ARMENIA | CRA 12 # 0-75 CLINICA DEL CAFE | 109-26- | PARTICULAR | C-0167 | 30894774
30894870 | ARUP1029 | 10 | ST | -75.6663 | 4.5412 | ARMENIA | CL 5 16 23 | 109-26- | EDEQ | S-241 | 30894786
30894871 | ARUN2606 | 150 | RST | -75.664 | 4.5425 | ARMENIA | HABITAT RES II CALLE 3 CRA 14 | 109-26- | EDEQ | S-1358 | 39869738
30894872 | ARUP1077 | 150 | RST | -75.6596 | 4.5449 | ARMENIA | CRA 12 CL 2N 59. | 109-26- | PARTICULAR | S-1281 | 30894779
30894873 | ARUQ0974 | 150 | RST | -75.6697 | 4.5394 | ARMENIA | CR 18 10 07 | 109-26- | EDEQ | C-0111 | 30894777
30894874 | ARUQ1037 | 112.5 | RST | -75.6649 | 4.5431 | ARMENIA | CR 18 2 68 | 109-26- | EDEQ | S-241 | 30894786
30894875 | ARUP1018 | 45 | RST | -75.6675 | 4.5424 | ARMENIA | CR 19 3 97 | 109-26- | PARTICULAR | S-1744 | 30894785
30894876 | ARUN2348 | 75 | RST | -75.6652 | 4.5395 | ARMENIA | CRA 14 JERONIMO MARTINS | 109-26- | PARTICULAR | S-1932 | 30894791
30894878 | ARUQ1027 | 15 | RT | -75.6672 | 4.5417 | ARMENIA | CR 18 5 35 | 109-26- | EDEQ | S-241 | 30894786
30894879 | ARUP1026 | 45 | RST | -75.6669 | 4.5429 | ARMENIA | CR 19 3 81 | 109-26- | PARTICULAR | S-355 | 30894784
30894880 | ARUP1832 | 112.5 | RST | -75.6623 | 4.5442 | ARMENIA | CR 14 1 23 CLINICA COOME LTDA | 109-26- | PARTICULAR | C-0167 | 30894774
30894881 | ARUQ1075 | 100 | RST | -75.6599 | 4.5454 | ARMENIA | CR 12 CL 3N ESQ | 109-26- | EDEQ | S-1281 | 30894779
30894882 | ARUP2254 | 180 | RST | -75.6605 | 4.5451 | ARMENIA | CALLE 2N 12 34 CEDICAFE | 109-26- | PARTICULAR | S-1281 | 30894779
30894883 | ARUQ1031 | 150 | RST | -75.6663 | 4.5425 | ARMENIA | CR 18 4 35 | 109-26- | EDEQ | S-241 | 30894786
30894884 | ARUP0946 | 25 | RT | -75.6722 | 4.54 | ARMENIA | CLL 12 20 51 ED SAN JORGE | 109-26- | PARTICULAR | C-0056 | 30894775
30894885 | ARUP0949 | 75 | RST | -75.6709 | 4.5406 | ARMENIA | CR 20 10 26 | 109-26- | PARTICULAR | C-0056 | 30894775
30894886 | ARUP1022 | 25 | RT | -75.6672 | 4.5429 | ARMENIA | CR 19 3 30 | 109-26- | PARTICULAR | S-355 | 30894784
30894887 | ARUN2479 | 150 | RST | -75.6617 | 4.5441 | ARMENIA | CRA 12 NO 0N-20 MEDISALUD | 109-26- | PARTICULAR | S-1281 | 30894779
30894888 | ARUP1058 | 300 | RST | -75.6631 | 4.5451 | ARMENIA | CR 14 CL 1N BOLO CLUB | 109-26- | PARTICULAR | C-0167 | 30894774
30894889 | ARUQ1070 | 112.5 | RST | -75.6618 | 4.5455 | ARMENIA | CR 13A 1A 05 E/FUNDADORES | 109-26- | EDEQ | C-0167 | 30894774
30894890 | ARUP0947 | 75 | RST | -75.6716 | 4.5398 | ARMENIA | CR 20 11 42 | 109-26- | PARTICULAR | C-0056 | 30894775
30894793 | ARUP0972 | 25 | RS | -75.6708 | 4.5392 | ARMENIA | CR 19 11 17 | 109-26- | PARTICULAR | C-0111 | 30894777
30894794 | ARUP1063 | 75 | RST | -75.6625 | 4.5461 | ARMENIA | CR 14 1N 40 SEGUROS BOLIVAR | 109-26- | PARTICULAR | C-0167 | 30894774
30894795 | ARUP1056 | 75 | RST | -75.6623 | 4.5446 | ARMENIA | CR 14 1A 101 BOSQUES DE SAN MIGUEL | 109-26- | PARTICULAR | C-0167 | 30894774
30894796 | ARUQ1078 | 112.5 | RST | -75.6614 | 4.5442 | ARMENIA | CR 12 1N 00 | 109-26- | EDEQ | S-1281 | 30894779
30894797 | ARUP1034 | 30 | RST | -75.6648 | 4.5422 | ARMENIA | CR 16 3 30 | 109-26- | PARTICULAR | S-1358 | 39869738
30894798 | ARUP2258 | 150 | RST | -75.6661 | 4.5432 | ARMENIA | CRA 19 # 2 96 QUINDIMAG | 109-26- | PARTICULAR | S-355 | 30894784
30894799 | ARUP2035 | 25 | ST | -75.6685 | 4.5388 | ARMENIA | CRA 16 9 60 | 109-26- | PARTICULAR | S-1669 | 40281579
30894800 | ARUQ0952 | 112.5 | RST | -75.6716 | 4.5395 | ARMENIA | CL 12 19 70 | 109-26- | EDEQ | C-0056 | 30894775
30894801 | ARUP2015 | 75 | RST | -75.6715 | 4.5392 | ARMENIA | CL 12 19 25 | 109-26- | PARTICULAR | C-0056 | 30894775
30894802 | ARUP2301 | 75 | RST | -75.6628 | 4.5451 | ARMENIA | CRA 14 1N 72 NUEVA EPS | 109-26- | PARTICULAR | C-0167 | 30894774
30894803 | ARUQ1035 | 45 | RST | -75.6659 | 4.5429 | ARMENIA | CR 18 3 34 E/BALCONES GALAN | 109-26- | EDEQ | S-241 | 30894786
30894804 | ARUQ1919 | 75 | RST | -75.6683 | 4.5419 | ARMENIA | CR 19 3 46 | 109-26- | EDEQ | S-355 | 30894784
30894805 | ARUP0975 | 45 | RST | -75.6698 | 4.5399 | ARMENIA | CL 18 10 00 COLTABACO | 109-26- | PARTICULAR | C-0111 | 30894777
30894806 | ARUQ1047 | 112.5 | RST | -75.6639 | 4.5413 | ARMENIA | CL 4 13 44 | 109-26- | EDEQ | S-1932 | 30894791
30894807 | ARUP1041 | 50 | ST | -75.6636 | 4.5427 | ARMENIA | CLL 2 14 61 8000 | 109-26- | PARTICULAR | C-0167 | 30894774
30894808 | ARUN2449 | 225 | RST | -75.6612 | 4.5466 | ARMENIA | CLL 4 NO. 13-77 TORRE CIEN | 109-26- | EDEQ | S-1281 | 30894779
30894809 | ARUQ1028 | 25 | RT | -75.667 | 4.5419 | ARMENIA | CR 18 5 09 | 109-26- | EDEQ | S-241 | 30894786
30894813 | ARUP2127 | 30 | RST | -75.6646 | 4.5436 | ARMENIA | CALLE 2 # 17-38 ANTENA MOVISTAR | 109-26- | PARTICULAR | S-241 | 30894786
30894814 | ARUP1076 | 150 | RST | -75.6596 | 4.5448 | ARMENIA | CR 12 CL 2N 59 | 109-26- | PARTICULAR | S-1281 | 30894779
30894815 | ARUP1044 | 225 | RST | -75.6637 | 4.5426 | ARMENIA | CENTRO COMERCIAL BOLIVAR | 109-26- | PARTICULAR | C-0167 | 30894774
30894817 | ARUP1067 | 75 | RST | -75.6617 | 4.5454 | ARMENIA | CR 13 1A 39 MADRIGALES DEL PARQUE | 109-26- | PARTICULAR | C-0167 | 30894774
30894818 | ARUQ1005 | 75 | RST | -75.6689 | 4.5401 | ARMENIA | CR 18 8 63 | 109-26- | EDEQ | C-0111 | 30894777
30894819 | ARUP1055 | 150 | RST | -75.6631 | 4.5446 | ARMENIA | CR 14 CL 1 20 CLINICA DEL PARQUE | 109-26- | PARTICULAR | C-0167 | 30894774
30894820 | ARUQ1747 | 150 | RST | -75.6622 | 4.5463 | ARMENIA | CR 14 CL 2N ESQ CAMARA | 109-26- | EDEQ | S-108 | 30894782
30894821 | ARUP1007 | 150 | RST | -75.6679 | 4.5401 | ARMENIA | CR 17 7A 17 | 109-26- | PARTICULAR | C-0111 | 30894777
30894822 | ARUQ1011 | 50 | RS | -75.6683 | 4.5406 | ARMENIA | CR 18 7 27 | 109-26- | EDEQ | C-0661 | 39555207
30894823 | ARUP1023 | 75 | RST | -75.6666 | 4.544 | ARMENIA | BA LAS PALMAS CL 2 CR 19 | 109-26- | PARTICULAR | S-1648 | 30894789
30894824 | ARUP1062 | 250 | RST | -75.6613 | 4.5468 | ARMENIA | CL 4A 13 127 TORRE HORIZONTE | 109-26- | PARTICULAR | S-108 | 30894782
30894825 | ARUP0973 | 45 | RST | -75.6706 | 4.5397 | ARMENIA | CR 19 10 60 TECNOLLANTAS | 109-26- | PARTICULAR | C-0111 | 30894777
30894826 | ARUQ1065 | 150 | RST | -75.6612 | 4.5465 | ARMENIA | CL 3N 13 122 | 109-26- | EDEQ | S-1281 | 30894779
30894827 | ARUQ1889 | 250 | RST | -75.6702 | 4.5402 | ARMENIA | CR 19A 9 40 TEXACO | 109-26- | PARTICULAR | C-0056 | 30894775
30894828 | ARUQ1024 | 112.5 | RST | -75.6673 | 4.544 | ARMENIA | CL 2A 20 06 | 109-26- | EDEQ | S-1648 | 30894789
30894829 | ARUQ2250 | 45 | RST | -75.6644 | 4.5426 | ARMENIA | CRA 16 CLL 3 B. FUNDADORES | 109-26- | EDEQ | S-1358 | 39869738
30894831 | ARUP1066 | 30 | RST | -75.6616 | 4.5461 | ARMENIA | CR 13 2N 55 IGLESIA DEL ESPIRITU SANTO | 109-26- | PARTICULAR | S-1281 | 30894779
30894832 | ARUP2184 | 150 | RST | -75.668 | 4.5426 | ARMENIA | CALLE 3 19 15 | 109-26- | PARTICULAR | S-1744 | 30894785
30894833 | ARUQ1030 | 150 | RST | -75.6667 | 4.5423 | ARMENIA | CR 18 4A 42 | 109-26- | EDEQ | S-241 | 30894786
30894891 | ARUP0971 | 75 | RST | -75.6705 | 4.5393 | ARMENIA | CL 11 18 35 E/LA COLINA | 109-26- | PARTICULAR | C-0111 | 30894777
30894892 | ARUQ0948 | 150 | RST | -75.671 | 4.5403 | ARMENIA | CR 20 11 51 | 109-26- | EDEQ | C-0056 | 30894775
30894894 | ARUQ1049 | 30 | RST | -75.6635 | 4.5409 | ARMENIA | CR 13 3 61 | 109-26- | EDEQ | S-1474 | 30894781
30894896 | ARUP1082 | 150 | RST | -75.6616 | 4.545 | ARMENIA | CR 13 CL 1N TORRES DE LA ALHAMBRA | 109-26- | PARTICULAR | C-0167 | 30894774
30894898 | ARUP1012 | 112.5 | RST | -75.6681 | 4.5412 | ARMENIA | CR 18 7 58 SENA | 109-26- | PARTICULAR | C-0661 | 39555207
30894899 | ARUP2112 | 75 | RST | -75.6629 | 4.545 | ARMENIA | CRA 14 CL 1N BOLO CLUB | 109-26- | PARTICULAR | C-0167 | 30894774
30894900 | ARUP1059 | 45 | RST | -75.6627 | 4.5456 | ARMENIA | AV BOLIVAR 1N 86 BANCO DE BOGOTA | 109-26- | PARTICULAR | C-0167 | 30894774
30894901 | ARUP1021 | 30 | RST | -75.6673 | 4.5429 | ARMENIA | CR 19 3 30 | 109-26- | PARTICULAR | S-355 | 30894784
30894902 | ARUP1053 | 500 | RST | -75.6627 | 4.5431 | ARMENIA | CR 14 1 33 CENTRO COMERCIAL BALEARES | 109-26- | EDEQ | C-0167 | 30894774
30894903 | ARUP1074 | 37.5 | RS | -75.6602 | 4.5455 | ARMENIA | CR 12 CL 3N 12 27 | 109-26- | PARTICULAR | S-1281 | 30894779
30894904 | ARUP1080 | 630 | RST | -75.6613 | 4.5446 | ARMENIA | CR 13N 1 35 CLINICA CENTRAL Q | 109-26- | PARTICULAR | C-0167 | 30894774
30894905 | ARUQ1043 | 30 | RST | -75.6633 | 4.5424 | ARMENIA | CENTRO COMERCIAL BOLIVAR | 109-26- | EDEQ | C-0167 | 30894774
30894906 | ARUN2461 | 75 | RST | -75.6643 | 4.5427 | ARMENIA | CLL 16 2-41 HABITAT | 109-26- | EDEQ | S-1358 | 39869738
30894907 | ARUQ1993 | 250 | RST | -75.6609 | 4.5456 | ARMENIA | CL 1AN 12 70 | 109-26- | EDEQ | S-908 | 30894790
30894908 | ARUQ1016 | 30 | RST | -75.6679 | 4.5423 | ARMENIA | CR 19 3 10 | 109-26- | EDEQ | S-355 | 30894784
30894909 | ARUQ0978 | 112.5 | RST | -75.669 | 4.5383 | ARMENIA | CR 16 10 36 | 109-26- | EDEQ | S-1669 | 40281579
30894910 | ARUN2569 | 112.5 | RST | -75.6629 | 4.5435 | ARMENIA | CRA 14 # 1-100 TORRE AVENIDA | 109-26- | PARTICULAR | C-0167 | 30894774
30894911 | ARUP0955 | 37.5 | RT | -75.6715 | 4.5392 | ARMENIA | CL 12 19 25 | 109-26- | PARTICULAR | C-0056 | 30894775
30894912 | ARUP1051 | 75 | RST | -75.6627 | 4.5414 | ARMENIA | CR 13 CL 3 ESC DE ADMON Y MERCADOTECNIA | 109-26- | PARTICULAR | S-1474 | 30894781
30888702 | QURN0617 | 5 | ST | -75.8437 | 4.6303 | QUIMBAYA | VR PTO ALEJANDRIA PLTA DE AGUA HOTEL BUENAVISTA | 304-27- | PARTICULAR | C-0213 | 30888650
30888703 | QURQ0472 | 25 | RT | -75.7919 | 4.6229 | QUIMBAYA | VDA KERMAN FCA CASA NOSTRA | 304-27- | EDEQ | C-0382 | 30888647
30888704 | QURQ0441 | 10 | RT | -75.8204 | 4.6276 | QUIMBAYA | VR LA MONTA?A FC EL PLACER | 304-27- | EDEQ | S-588 | 30888661
30888705 | QURQ0447 | 30 | RST | -75.828 | 4.6303 | QUIMBAYA | VR LA MONTA?A FC LA ALCANCIA | 304-27- | EDEQ | C-0213 | 30888650
30888706 | QURN0619 | 15 | RT | -75.7895 | 4.6247 | QUIMBAYA | VR KERMAN FC LAS MARGARITAS ANT.COMCEL | 304-27- | PARTICULAR | C-0382 | 30888647
30888707 | QURN0628 | 150 | RST | -75.7916 | 4.6368 | QUIMBAYA | VR COROZAL FC CORCEGA | 304-27- | PARTICULAR | S-1967 | 30888677
30888708 | QURP0368 | 300 | RST | -75.8254 | 4.6089 | QUIMBAYA | VR KERMAN HOTEL DECAMERON PANACA | 304-27- | PARTICULAR | S-1945 | 30888669
30888709 | QURP0411 | 30 | RST | -75.803 | 4.6208 | QUIMBAYA | VR KERMAN FC EL DIAMANTE | 304-27- | PARTICULAR | C-0212 | 30888653
30888710 | QUUN0115 | 112.5 | RST | -75.7686 | 4.628 | QUIMBAYA | URB TANAMBI | 304-27- | EDEQ | C-0281 | 30888648
30888711 | QURN0638 | 10 | RS | -75.795 | 4.621 | QUIMBAYA | VR KERMAN FC LA BLANQUITA | 304-27- | EDEQ | C-0212 | 30888653
30888712 | QURN0649 | 112.5 | RST | -75.7837 | 4.6247 | QUIMBAYA | SALON LAS HELICONIAS | 304-27- | PARTICULAR | C-0214 | 30888649
30888713 | QURQ0410 | 30 | RST | -75.7967 | 4.6202 | QUIMBAYA | VR KERMAN FC LA BLANQUITA | 304-27- | EDEQ | C-0212 | 30888653
30888714 | QURQ0436 | 10 | RT | -75.8085 | 4.6238 | QUIMBAYA | VR LA MONTA?A FC EL CACIQUE | 304-27- | EDEQ | S-588 | 30888661
30888715 | QURQ0450 | 10 | RT | -75.8408 | 4.6232 | QUIMBAYA | VR LA MONTA?A FC LIMONES | 304-27- | EDEQ | S-1431 | 30888675
30888716 | QURP0452 | 5 | RT | -75.8438 | 4.6364 | QUIMBAYA | VR PTO ALEJANDRIA FC EL CORTIJO | 304-27- | EDEQ | S-1378 | 30888659
30888717 | QURN0609 | 10 | RT | -75.809 | 4.6255 | QUIMBAYA | VR LA MONTAÑA FC LA CANTALETA | 304-27- | PARTICULAR | S-1131 | 30888656
30888718 | QUUQ0108 | 15 | RT | -75.7698 | 4.6269 | QUIMBAYA | V. SONIA DETRAS ESTADIO | 304-27- | EDEQ | S-1723 | 30888672
30888719 | QURP0404 | 30 | RST | -75.7746 | 4.6231 | QUIMBAYA | VR EL ROCIO FC EL ROCIO | 304-27- | PARTICULAR | C-0216 | 30888652
30888721 | QURP0423 | 45 | RST | -75.7896 | 4.6287 | QUIMBAYA | VR COROZAL FC LA CAMELIA | 304-27- | PARTICULAR | S-502 | 30888662
30888722 | QURP0430 | 30 | RST | -75.799 | 4.6191 | QUIMBAYA | VR KERMAN FC LA PORTADA | 304-27- | PARTICULAR | C-0212 | 30888653
30888723 | QURQ0407 | 20 | RST | -75.7794 | 4.6268 | QUIMBAYA | VR EL ROCIO FC VERGELITO | 304-27- | EDEQ | C-0216 | 30888652
30888724 | QURN0610 | 5 | RS | -75.8475 | 4.6269 | QUIMBAYA | VR PTO ALEJANDRIA FC BUENAVISTA | 304-27- | PARTICULAR | C-0213 | 30888650
30888725 | QURP0455 | 37.5 | RT | -75.8533 | 4.6223 | QUIMBAYA | BALNEARIO LAS BRISAS | 304-27- | PARTICULAR | S-2245 | 30888673
30888726 | QURP0490 | 75 | RST | -75.8154 | 4.6117 | QUIMBAYA | VR KERMAN KM 7 HOTEL DEL CAMPO | 304-27- | PARTICULAR | C-0211 | 30888654
30888727 | QURP0418 | 45 | RST | -75.8158 | 4.6099 | QUIMBAYA | ALMACEN PANACA | 304-27- | PARTICULAR | C-0211 | 30888654
30888728 | QURP0599 | 45 | RST | -75.7803 | 4.6214 | QUIMBAYA | VR CEILAN CASAS CAMPESTRES LOS NOGALES | 304-27- | PARTICULAR | S-1497 | 30888663
30888729 | QURQ0428 | 15 | RST | -75.8066 | 4.6347 | QUIMBAYA | VDA CROZAL FC MI REFUGIO | 304-27- | EDEQ | S-866 | 30888660
30888731 | QURQ0414 | 15 | RST | -75.8066 | 4.6166 | QUIMBAYA | VR KERMAN FC VL LEONOR | 304-27- | EDEQ | C-0212 | 30888653
30888732 | QURQ0445 | 25 | RT | -75.8286 | 4.625 | QUIMBAYA | VR LA MONTA?A FC VENECIA | 304-27- | EDEQ | S-1429 | 30888670
30888734 | QURQ0406 | 30 | RST | -75.7797 | 4.6223 | QUIMBAYA | VR CEILAN FC EL REGALO | 304-27- | EDEQ | C-0216 | 30888652
30888736 | QURP0488 | 45 | RST | -75.8194 | 4.6061 | QUIMBAYA | PANACA BIORGANICOS | 304-27- | PARTICULAR | S-547 | 30888665
30888737 | QURP0334 | 15 | RT | -75.772 | 4.6291 | QUIMBAYA | FC LA SUIZA | 304-27- | PARTICULAR | C-0281 | 30888648
30888738 | QURP0581 | 45 | RST | -75.8263 | 4.6099 | QUIMBAYA | VR KERMAN FCS PANACA ETAPA 2 | 304-27- | PARTICULAR | S-1945 | 30888669
30888740 | QUUP0034 | 30 | RST | -75.7695 | 4.6282 | QUIMBAYA | MOTEL QUIMBAYA VIA ALCALA | 304-27- | PARTICULAR | C-0281 | 30888648
30888741 | QURP0435 | 30 | RST | -75.8092 | 4.6298 | QUIMBAYA | VR PEKIN FC PRIMAVERA | 304-27- | PARTICULAR | S-1362 | 30888666
30888742 | QURP0413 | 30 | RST | -75.8012 | 4.6156 | QUIMBAYA | VR KERMAN FC ALEJANDRIA | 304-27- | PARTICULAR | S-1947 | 30888674
30888743 | QURQ0437 | 10 | RT | -75.8111 | 4.6232 | QUIMBAYA | VR LA MONTA?A FC LA CANTALETA | 304-27- | EDEQ | S-588 | 30888661
30888681 | QURP0422 | 75 | RST | -75.8237 | 4.608 | QUIMBAYA | CH PANACA | 304-27- | PARTICULAR | S-1945 | 30888669
30888682 | QURP0431 | 45 | RST | -75.8039 | 4.6254 | QUIMBAYA | VR MONTA?A FC EL PORVENIR | 304-27- | PARTICULAR | S-866 | 30888660
30888683 | QURQ0586 | 5 | ST | -75.8107 | 4.617 | QUIMBAYA | VR KERMAN FC HALCON | 304-27- | EDEQ | C-0212 | 30888653
30888685 | QURP0332 | 30 | RST | -75.7683 | 4.63 | QUIMBAYA | VR PUEBLO NUEVO FC MARAYBO 2 | 304-27- | PARTICULAR | C-0281 | 30888648
30888687 | QURQ0444 | 15 | RST | -75.8264 | 4.6333 | QUIMBAYA | VR LA MONTA?A FC GUADUALITO 2 | 304-27- | EDEQ | C-0213 | 30888650
30888689 | QURC0573 | 25 | RT | -75.7941 | 4.6222 | QUIMBAYA | VR KERMAN FC VILLA JENNY | 304-27- | EDEQ | C-0382 | 30888647
30888693 | QURP0487 | 30 | RST | -75.825 | 4.6091 | QUIMBAYA | HOTEL PANACA | 304-27- | PARTICULAR | S-1945 | 30888669
30888695 | QURN0642 | 45 | RST | -75.8062 | 4.6241 | QUIMBAYA | VDA LA MONTAÑA FCA REGALITO | 304-27- | PARTICULAR | S-866 | 30888660
30888696 | QURP0416 | 10 | RT | -75.8135 | 4.6125 | QUIMBAYA | VR KERMAN FC KERMAN | 304-27- | EDEQ | C-0211 | 30888654
30888697 | QURQ0449 | 30 | RST | -75.8335 | 4.6314 | QUIMBAYA | VR LA MONTA?A FC STA HELENA | 304-27- | EDEQ | C-0213 | 30888650
30888698 | QURP0457 | 15 | ST | -75.8489 | 4.6206 | QUIMBAYA | VR PTO ALEJANDRIA FC LA SOCIEDAD | 304-27- | PARTICULAR | S-1874 | 30888664
30888701 | QURQ0602 | 5 | RT | -75.7969 | 4.6324 | QUIMBAYA | VR COROZAL FC VILLA MIRIAN | 304-27- | EDEQ | S-866 | 30888660
30888744 | QURP0402 | 30 | RST | -75.776 | 4.6266 | QUIMBAYA | VR EL ROCIO FC EL ROCIO | 304-27- | PARTICULAR | C-0216 | 30888652
30888745 | QURN0631 | 5 | RT | -75.8404 | 4.6276 | QUIMBAYA | VDA LA MONTAÑA FCA EL POMAR | 304-27- | PARTICULAR | S-1431 | 30888675
30888746 | QURP0570 | 225 | RST | -75.8233 | 4.6091 | QUIMBAYA | VR KERMAN CABA?AS PANACA ETP 1 | 304-27- | EDEQ | S-1945 | 30888669
30888747 | QURP0401 | 15 | RST | -75.7727 | 4.625 | QUIMBAYA | VR EL ROCIO FC EL ESTABLO | 304-27- | PARTICULAR | C-0216 | 30888652
30888749 | QURQ0440 | 15 | RST | -75.8199 | 4.6245 | QUIMBAYA | VR LA MONTA?A FC LA CONCHA | 304-27- | EDEQ | S-588 | 30888661
30888751 | QURQ0429 | 5 | RT | -75.8046 | 4.6278 | QUIMBAYA | VR COROZAL FC LA FLORESTA | 304-27- | EDEQ | S-866 | 30888660
30888752 | QURP0471 | 15 | RST | -75.7921 | 4.6266 | QUIMBAYA | VDA LA MONTA?A FC LA CAMELIA | 304-27- | EDEQ | S-502 | 30888662
30888753 | QURP0421 | 75 | RST | -75.822 | 4.6074 | QUIMBAYA | PANACA CABALLERISAS | 304-27- | PARTICULAR | S-1946 | 30888658
30888754 | QURP0434 | 15 | RST | -75.8085 | 4.6268 | QUIMBAYA | VR PEQUIN FC LA SOLEDAD | 304-27- | EDEQ | S-1362 | 30888666
30888755 | QURQ0438 | 30 | RST | -75.8121 | 4.6277 | QUIMBAYA | VR LA MONTA?A FC PEKIN | 304-27- | EDEQ | S-588 | 30888661
30888756 | QURQ0594 | 45 | RST | -75.8303 | 4.6316 | QUIMBAYA | VR MONTA?A FC HORIZONTE | 304-27- | EDEQ | S-1430 | 30888657
30888757 | QURP0412 | 30 | RST | -75.8005 | 4.6183 | QUIMBAYA | VR KERMAN FC EL JARDIN | 304-27- | PARTICULAR | C-0212 | 30888653
30888758 | QURQ0451 | 25 | RT | -75.8385 | 4.6308 | QUIMBAYA | VR LA MONTA?A FC LA BODEGA | 304-27- | EDEQ | C-0213 | 30888650
30888759 | QUUQ0099 | 150 | RST | -75.7708 | 4.6282 | QUIMBAYA | NUEVO INSTITUTO QUIMBAYA | 304-27- | EDEQ | C-0281 | 30888648
30888761 | QURP0432 | 10 | TN | -75.8033 | 4.6225 | QUIMBAYA | VR LA MONTA?A FC LA REINA | 304-27- | PARTICULAR | S-866 | 30888660
30888762 | QURP0417 | 75 | RST | -75.8165 | 4.6119 | QUIMBAYA | VR KERMAN FC LA CRISTINA | 304-27- | PARTICULAR | C-0211 | 30888654
30888763 | QURQ0592 | 15 | RT | -75.7998 | 4.6192 | QUIMBAYA | VR KERMAN LOTES CAMELIAS | 304-27- | EDEQ | C-0212 | 30888653
30888765 | QURQ0446 | 30 | RST | -75.8287 | 4.6199 | QUIMBAYA | VR LA MONTA?A FC EL RETIRO | 304-27- | EDEQ | S-1429 | 30888670
30888766 | QURP0492 | 25 | RT | -75.7722 | 4.6249 | QUIMBAYA | ANTENA COLOMBIA MOVIL FC ESTABLO | 304-27- | PARTICULAR | S-1865 | 30888655
30888767 | QURP0600 | 112.5 | RST | -75.7915 | 4.6334 | QUIMBAYA | VR COROZAL FC CORCEGA | 304-27- | PARTICULAR | S-866 | 30888660
30888769 | QURQ0454 | 25 | RT | -75.851 | 4.6238 | QUIMBAYA | CASERIO PTO ALEJANDRIA | 304-27- | EDEQ | C-0213 | 30888650
30888771 | QURQ0443 | 37.5 | RT | -75.8249 | 4.6293 | QUIMBAYA | VR LA MONTA?A FC ARAUCARIAS | 304-27- | EDEQ | S-588 | 30888661
30888772 | QURQ0424 | 37.5 | TN | -75.7937 | 4.6326 | QUIMBAYA | VR COROZAL FC VL SONIA | 304-27- | EDEQ | S-866 | 30888660
30888773 | QURP0333 | 15 | RT | -75.7721 | 4.6285 | QUIMBAYA | CASA DE LA JUVENTUD | 304-27- | PARTICULAR | C-0281 | 30888648
30888775 | QURP0419 | 45 | RST | -75.8162 | 4.6076 | QUIMBAYA | PANACA AVICULTURA | 304-27- | PARTICULAR | S-504 | 30888671
30908796 | FIUQ0031 | 37.5 | RS | -75.6613 | 4.6712 | FILANDIA | CL 1 FTE M D S LOPEZ | 307-24- | EDEQ | S-1117 | 30908682
30908797 | FIUQ0037 | 75 | RST | -75.6566 | 4.6752 | FILANDIA | BA HORIZONTE MNZ B 4 | 307-24- | EDEQ | C-0147 | 30908652
30908798 | FIUQ0020 | 75 | TN | -75.6579 | 4.6736 | FILANDIA | CL 6A CON CR 4 EQ | 307-24- | EDEQ | S-671 | 30908697
30908799 | FIRN0382 | 10 | RS | -75.6508 | 4.7011 | FILANDIA | VR LUCITANIA LOTE 3 1A | 307-24- | PARTICULAR | S-2393 | 39707120
30908800 | FIRP0238 | 15 | ST | -75.6353 | 4.6972 | FILANDIA | FC REALICO 3 | 307-24- | PARTICULAR | S-2372 | 46243210
30908801 | FIUN0046 | 30 | RST | -75.6578 | 4.6773 | FILANDIA | CENTRO DE REHABILITACION DE LA DROGADICION | 307-24- | PARTICULAR | S-2032 | 46263242
30908802 | FIUQ0023 | 37.5 | RT | -75.6596 | 4.6734 | FILANDIA | CR 5A CON CL 4A | 307-24- | EDEQ | S-1117 | 30908682
30908803 | FIUP0005 | 30 | RST | -75.6576 | 4.6746 | FILANDIA | CR 5 CLL 7 BANCO AGRARIO | 307-24- | PARTICULAR | C-0147 | 30908652
30908804 | FIRN0381 | 15 | RS | -75.6693 | 4.6931 | FILANDIA | VR LA JULIA FC LA ESTRELLA | 307-24- | EDEQ | S-840 | 30908655
30908805 | FIRP0261 | 15 | RST | -75.6094 | 4.6891 | FILANDIA | VR CRUCES HD VERACRUZ | 307-24- | PARTICULAR | C-0671 | 39538149
30908806 | CIRN0483 | 10 | RS | -75.6232 | 4.6363 | CIRCASIA | VDA VILLA LIGIA SANJUAN DE LA LUZ LOT 4 | 307-24- | PARTICULAR | S-1687 | 30908693
30908807 | FIRP0285 | 30 | RST | -75.6401 | 4.6805 | FILANDIA | INVERSIONES CARDONA | 307-24- | PARTICULAR | S-1331 | 30908672
30908808 | FIRQ0160 | 25 | SN | -75.7031 | 4.6916 | FILANDIA | VR LA PALMERA FC EL JARDIN | 307-24- | EDEQ | S-864 | 30908717
30908809 | CIRN0474 | 15 | RST | -75.5991 | 4.6573 | CIRCASIA | URB SAN JULIAN VDA EL ROBLE | 307-24- | EDEQ | C-0539 | 30908653
30908721 | FIRQ0203 | 37.5 | RT | -75.6895 | 4.6975 | FILANDIA | VR LA JULIA FC CS LOTE | 307-24- | EDEQ | S-841 | 30908677
30908722 | FIUQ0043 | 37.5 | ST | -75.6573 | 4.6748 | FILANDIA | CRA 5 # 4-46 | 307-24- | EDEQ | C-0147 | 30908652
30908723 | FIRP0273 | 37.5 | RS | -75.6447 | 4.6998 | FILANDIA | VL MARCELA | 307-24- | PARTICULAR | S-2393 | 39707120
30908724 | FIRP0223 | 25 | RS | -75.647 | 4.6895 | FILANDIA | FC EL REFUGIO | 307-24- | PARTICULAR | S-1738 | 30908681
30908725 | CIRQ0466 | 75 | RST | -75.6582 | 4.6358 | CIRCASIA | FCA LA FLORESTA VDA MEMBRILLAL | 307-24- | EDEQ | SR-0020 | 30908706
30908726 | FIRP0361 | 25 | RS | -75.6156 | 4.691 | FILANDIA | VR CRUCES COND SAUSALITO | 307-24- | PARTICULAR | S-667 | 30908676
30908727 | SARQ0004 | 37.5 | SN | -75.6151 | 4.6312 | SALENTO | VR SAN ANTONIO FC BOSQUECITO | 307-24- | EDEQ | S-1810 | 30908692
30908728 | FIRP0232 | 15 | RS | -75.6372 | 4.6849 | FILANDIA | FC EL BRASIL | 307-24- | PARTICULAR | S-1331 | 30908672
30908729 | CIRP0039 | 45 | RST | -75.6141 | 4.6352 | CIRCASIA | FC ALBERNIA VDA LOS PINOS S ANTONIO | 307-24- | PARTICULAR | S-1259 | 30908668
30908731 | FIRQ0195 | 37.5 | RT | -75.6976 | 4.7106 | FILANDIA | VR CASTALIA FC LA SIRIA | 307-24- | EDEQ | S-1884 | 30908659
30908732 | FIRN0407 | 10 | RS | -75.6734 | 4.6863 | FILANDIA | VR LA JULIA FC LA MANUELA | 307-24- | EDEQ | C-0668 | 39412280
30908733 | FIRN0380 | 15 | RS | -75.6147 | 4.6904 | FILANDIA | COND SAUSALITO BOSQUES DE SAUSALITO | 307-24- | PARTICULAR | S-667 | 30908676
30908734 | SARP0295 | 112.5 | RST | -75.6066 | 4.6438 | SALENTO | VDA EL ROBLE FCA ZACARAY | 307-24- | PARTICULAR | C-0018 | 31413960
30908735 | FIUQ0001 | 112.5 | RST | -75.6565 | 4.6725 | FILANDIA | CL 7A CR 2A EQ | 307-24- | EDEQ | S-671 | 30908697
30908736 | FIRP0215 | 15 | RS | -75.6538 | 4.6812 | FILANDIA | FC LA YERBABUENA VR BIZCOCHO | 307-24- | PARTICULAR | S-749 | 30908700
30908737 | SARP0009 | 15 | RS | -75.6081 | 4.6437 | SALENTO | FCA ZARACAY VDA SAN ANTONIO | 307-24- | PARTICULAR | S-1222 | 30908685
30908738 | FIRQ0256 | 5 | RT | -75.6162 | 4.6862 | FILANDIA | FC BENGALA VR CRUCES | 307-24- | EDEQ | S-1221 | 30908703
30908739 | FIRP0259 | 25 | RT | -75.6144 | 4.6968 | FILANDIA | FC LA SECRETA | 307-24- | PARTICULAR | S-669 | 30908716
30908742 | FIRN0409 | 15 | RT | -75.6392 | 4.6997 | FILANDIA | CND LUSITANIA LOTE 20 ETP 2 | 307-24- | PARTICULAR | S-2372 | 46243210
30908743 | FIRP0250 | 15 | RST | -75.6453 | 4.7036 | FILANDIA | FC MONTE REAL | 307-24- | PARTICULAR | S-2393 | 39707120
30908744 | FIRQ0221 | 15 | RS | -75.6488 | 4.6875 | FILANDIA | VR BISCOCHO FC GALICIA | 307-24- | EDEQ | S-1738 | 30908681
30908745 | FIUP0003 | 37.5 | RS | -75.6571 | 4.6735 | FILANDIA | SAGRADO CORAZON DE JESUS | 307-24- | EDEQ | S-671 | 30908697
30908746 | CIRQ0054 | 15 | RST | -75.6243 | 4.6331 | CIRCASIA | VR SAN ANTONIO FC LOS POMOS | 307-24- | EDEQ | S-780 | 30908696
30908748 | SARQ0001 | 45 | RST | -75.6163 | 4.6248 | SALENTO | GALLINERO LOS PINOS | 307-24- | EDEQ | C-0081 | 30908650
30908749 | CIRP0037 | 30 | RST | -75.611 | 4.6423 | CIRCASIA | FC EL BOSQUE VDA EL AGRADO | 307-24- | PARTICULAR | S-1222 | 30908685
30908750 | FIRP0255 | 75 | RST | -75.6177 | 4.6861 | FILANDIA | GRANJA BENGALA | 307-24- | PARTICULAR | S-1786 | 30908713
30908751 | FIRQ0204 | 50 | RT | -75.6951 | 4.6996 | FILANDIA | VR LA INDIA FC PORVENIR | 307-24- | EDEQ | S-843 | 30908658
30908752 | FIRP0183 | 25 | RT | -75.6835 | 4.7042 | FILANDIA | VR LOTERIA FC VL MILA | 307-24- | PARTICULAR | S-1883 | 30908686
30908753 | FIRQ0184 | 37.5 | RT | -75.6851 | 4.7057 | FILANDIA | FC EL SILENCIO | 307-24- | EDEQ | S-1883 | 30908686
30908754 | FIRP0297 | 15 | RS | -75.6138 | 4.6889 | FILANDIA | FC FILANDIA / CRUCES | 307-24- | PARTICULAR | S-667 | 30908676
30908755 | FIUN0047 | 25 | RS | -75.6608 | 4.6744 | FILANDIA | DA EL VIGILANTE - FILANDIA | 307-24- | EDEQ | S-2032 | 46263242
30908756 | FIRQ0158 | 25 | SN | -75.6982 | 4.6895 | FILANDIA | VR LA PALMERA FC LA CABA?A | 307-24- | EDEQ | S-1658 | 30908673
30908757 | FIUQ0032 | 75 | RST | -75.6643 | 4.6684 | FILANDIA | ENTRADA A FILANDIA TDA LA RAMADA | 307-24- | EDEQ | S-1117 | 30908682
30908758 | FIUQ0029 | 50 | RS | -75.6612 | 4.6742 | FILANDIA | BA TURBAY CL 2 CR 6 Y 7 | 307-24- | EDEQ | S-2032 | 46263242
30908759 | SARQ0016 | 37.5 | ST | -75.5981 | 4.6759 | FILANDIA | VDA EL ROBLE | 307-24- | EDEQ | C-0670 | 39554751
30908760 | FIRQ0188 | 25 | RT | -75.6985 | 4.7183 | FILANDIA | FC LA ARDILLITA | 307-24- | EDEQ | S-1883 | 30908686
30908761 | FIRQ0371 | 5 | RT | -75.6724 | 4.7019 | FILANDIA | VR LA JULIA LA BALASTRERA | 307-24- | EDEQ | S-842 | 30908664
30908762 | FIRN0405 | 5 | RT | -75.6397 | 4.6799 | FILANDIA | VR CRUCES FC STA CLARA LOT 1 | 307-24- | PARTICULAR | S-1331 | 30908672
30908763 | CIRQ0011 | 10 | ST | -75.661 | 4.6392 | CIRCASIA | FC LA DIVISA VR LA CONCHA | 307-24- | EDEQ | SR-0020 | 30908706
30908764 | FIUQ0034 | 75 | RS | -75.6597 | 4.6749 | FILANDIA | CL 5A CON CR 6A | 307-24- | EDEQ | S-2032 | 46263242
30908766 | FIRP0216 | 10 | RS | -75.6539 | 4.6665 | FILANDIA | SIERRA MORENA | 307-24- | PARTICULAR | S-1102 | 30908667
30908767 | CIRP0040 | 45 | RST | -75.6169 | 4.6326 | CIRCASIA | CO LA ALDEA | 307-24- | EDEQ | S-499 | 30908687
30908768 | FIRQ0163 | 50 | RS | -75.6955 | 4.6897 | FILANDIA | VR LA PALMERA FC EL JARDIN | 307-24- | EDEQ | S-1658 | 30908673
30908769 | FIUP0026 | 50 | RT | -75.6582 | 4.6714 | FILANDIA | ESTADIO | 307-24- | EDEQ | S-2247 | 30908683
30908771 | CIRP0018 | 30 | RST | -75.6189 | 4.6562 | CIRCASIA | FC LA NEGRA VDA EL ROBLE | 307-24- | PARTICULAR | SR-0026 | 30908712
30908772 | FIRN0388 | 15 | RT | -75.6866 | 4.7028 | FILANDIA | VDA LA CASTALIA PORCICOLA EL JAZMIN | 307-24- | EDEQ | S-1884 | 30908659
30908774 | FIUQ0042 | 75 | RST | -75.6578 | 4.6763 | FILANDIA | CRA 7 # 7-33 | 307-24- | EDEQ | S-2032 | 46263242
30908775 | FIUQ0027 | 75 | RST | -75.6601 | 4.6731 | FILANDIA | CR 5A 3 37 FTE | 307-24- | EDEQ | S-1117 | 30908682
30908776 | FIRQ0263 | 15 | ST | -75.6073 | 4.688 | FILANDIA | POLICIA CRUCES | 307-24- | EDEQ | S-2335 | 39591314
30908777 | FIRP0243 | 5 | RS | -75.6421 | 4.6994 | FILANDIA | VDA CRUCES FCA LA ENREDADERA | 307-24- | EDEQ | S-2393 | 39707120
30908778 | FIRP0181 | 5 | ST | -75.6044 | 4.681 | FILANDIA | VR ROBLE FC VILLA AMANDA | 307-24- | PARTICULAR | C-0671 | 39538149
30908780 | FIRP0241 | 15 | RS | -75.639 | 4.6925 | FILANDIA | LUSITANIA VR CRUCES | 307-24- | PARTICULAR | SR-0012 | 30908661
30908781 | FIUQ0014 | 37.5 | RS | -75.6569 | 4.6817 | FILANDIA | BA RECREO CS 16 | 307-24- | EDEQ | S-2032 | 46263242
30908782 | CIRP0016 | 15 | RST | -75.6394 | 4.6532 | CIRCASIA | FC LA FLORIDA VR CONCHA | 307-24- | EDEQ | S-614 | 37112081
30908783 | FIRQ0208 | 5 | TN | -75.7024 | 4.6996 | FILANDIA | VR LA INDIA FC LA JOYA | 307-24- | EDEQ | S-843 | 30908658
30908784 | FIRP0237 | 15 | RST | -75.6364 | 4.6943 | FILANDIA | PARCELACION LUSITANIA | 307-24- | PARTICULAR | S-2372 | 46243210
30908785 | CIRP0354 | 25 | RS | -75.6198 | 4.6284 | CIRCASIA | URB LOS YARUMOS VDA SAN ANTONIO | 307-24- | PARTICULAR | S-780 | 30908696
30908786 | FIUQ0033 | 75 | RT | -75.6581 | 4.6725 | FILANDIA | CR 3 CON CL 5 EQ | 307-24- | EDEQ | S-2247 | 30908683
30908787 | FIRP0234 | 10 | RS | -75.6349 | 4.6884 | FILANDIA | CO LUSITANIA | 307-24- | PARTICULAR | SR-0012 | 30908661
30908788 | FIRQ0196 | 25 | RT | -75.6983 | 4.7131 | FILANDIA | VR CASTALIA FC BUENOS AIRES | 307-24- | EDEQ | S-1884 | 30908659
30908790 | FIRP0214 | 25 | RS | -75.6547 | 4.6795 | FILANDIA | FC LA FORTUNA VR EL BIZCOCHO | 307-24- | PARTICULAR | S-749 | 30908700
30908792 | CIRQ0015 | 25 | RS | -75.6497 | 4.6466 | CIRCASIA | FC PORTUGAL VDA MEMBRILLAL | 307-24- | EDEQ | SR-0020 | 30908706
30908794 | FIRQ0219 | 50 | RS | -75.6507 | 4.6772 | FILANDIA | VD CRUCES FC VILLA MATILDE | 307-24- | EDEQ | S-1331 | 30908672
30908795 | CIRP0456 | 75 | RST | -75.617 | 4.6349 | CIRCASIA | COND LOS ANGELS VDA LOS PINOS | 307-24- | EDEQ | S-1259 | 30908668
30908987 | FIRN0400 | 5 | RT | -75.6898 | 4.7056 | FILANDIA | FCA LA SIRENA VDA LA CASTALIA | 307-24- | EDEQ | S-1884 | 30908659
30908988 | FIRQ0176 | 37.5 | RT | -75.672 | 4.6902 | FILANDIA | VR LA JULIA FC EL JORDAN | 307-24- | EDEQ | S-841 | 30908677
30908989 | FIUQ0021 | 75 | RS | -75.657 | 4.6721 | FILANDIA | CRA 2 CLL 6 | 307-24- | EDEQ | S-671 | 30908697
30908990 | FIRP0262 | 37.5 | RS | -75.6381 | 4.6899 | FILANDIA | EDEQ | 307-24- | PARTICULAR | SR-0012 | 30908661
30908991 | FIRP0242 | 15 | RS | -75.6409 | 4.6958 | FILANDIA | LUSITANIA LOTE 16 | 307-24- | PARTICULAR | S-2393 | 39707120
30908993 | CIRP0038 | 37.5 | SN | -75.6157 | 4.6395 | CIRCASIA | PORCICOLA LA SIRIA VDA EL AGRADO | 307-24- | PARTICULAR | S-613 | 30908689
30908994 | CIRP0036 | 30 | RST | -75.6083 | 4.6443 | SALENTO | AVICOLA EL BOSQUE VDA EL AGRADO | 307-24- | PARTICULAR | S-1222 | 30908685
30908995 | SARP0024 | 75 | RST | -75.6062 | 4.6453 | SALENTO | RTE BALCON DEL QUINDIO | 307-24- | PARTICULAR | C-0018 | 31413960
30908996 | CIRP0021 | 5 | ST | -75.6158 | 4.6687 | FILANDIA | FC LA POPA VR BREMEN | 307-24- | EDEQ | S-2099 | 30908657
30908997 | SARP0290 | 15 | RS | -75.6144 | 4.6342 | SALENTO | VR PINOS FC VILLA CAROLINA | 307-24- | PARTICULAR | S-1259 | 30908668
30908998 | FIRP0211 | 15 | RN | -75.664 | 4.6937 | FILANDIA | VR LA JULIA FC VL LILIAN | 307-24- | PARTICULAR | S-1844 | 30908694
30908999 | FIRQ0366 | 25 | RS | -75.6692 | 4.6875 | FILANDIA | VR LA JULIA FC JORDAN | 307-24- | EDEQ | C-0668 | 39412280
30909001 | FIRN0415 | 5 | RS | -75.6548 | 4.6905 | FILANDIA | PROV.VDA BISCOCHO FCA SERRANIA II | 307-24- | EDEQ | S-2290 | 30908675
30909002 | FIUQ0007 | 75 | RST | -75.6571 | 4.6753 | FILANDIA | CR 8A CON CL 6A | 307-24- | EDEQ | S-2032 | 46263242
30909004 | FIUP0040 | 15 | RST | -75.6557 | 4.6739 | FILANDIA | VALLE DE BREM FILANDIA | 307-24- | EDEQ | S-1333 | 30908705
30908821 | FIRP0217 | 15 | RS | -75.6551 | 4.6685 | FILANDIA | SIERRA MORENA | 307-24- | PARTICULAR | S-1102 | 30908667
30908822 | FIRQ0159 | 37.5 | SN | -75.6998 | 4.691 | FILANDIA | VR LA PALMERA FC EL DANUVIO | 307-24- | EDEQ | S-864 | 30908717
30908823 | FIRQ0178 | 37.5 | RT | -75.6787 | 4.6978 | FILANDIA | VR LA JULIA FC VL DIANA | 307-24- | EDEQ | S-842 | 30908664
30908824 | CIRP0330 | 15 | RT | -75.6207 | 4.628 | CIRCASIA | VDA SAN ANTONIO CHALET YARUMOS LOTE 22 | 307-24- | PARTICULAR | S-780 | 30908696
30908825 | FIRQ0312 | 25 | RS | -75.6939 | 4.6917 | FILANDIA | VR LA PALMERA FC VILLA NATALIA | 307-24- | EDEQ | S-1658 | 30908673
30908826 | FIRQ0180 | 15 | RT | -75.6746 | 4.705 | FILANDIA | FC BUENOS AIRES BALASTRERA | 307-24- | EDEQ | S-842 | 30908664
30908827 | FIRN0391 | 10 | RS | -75.6874 | 4.6912 | FILANDIA | FCA AGUA BONITA VDA LA PALMERA | 307-24- | EDEQ | S-1658 | 30908673
30908828 | CIRP0353 | 45 | RST | -75.6183 | 4.6629 | CIRCASIA | FC MEMBRILLAL VR LA CONCHA | 307-24- | PARTICULAR | S-612 | 30908715
30908829 | CIRQ0006 | 15 | ST | -75.6487 | 4.6347 | CIRCASIA | FC LA CAMELIA VDA MEMBRILLAL | 307-24- | EDEQ | S-496 | 30908680
30908830 | SARP0014 | 25 | ST | -75.5966 | 4.672 | SALENTO | FC EL ALERO MASO VDA LOS ROBLES | 307-24- | PARTICULAR | C-0670 | 39554751
30908831 | FIRQ0187 | 15 | RT | -75.6892 | 4.7115 | FILANDIA | VR LA LOTERIA FC LA PISCINA | 307-24- | EDEQ | S-1883 | 30908686
30908833 | CIRP0004 | 5 | ST | -75.6434 | 4.6418 | CIRCASIA | VR LA CONCHA FC EL SILENCIO | 307-24- | EDEQ | S-496 | 30908680
30908834 | FIRP0264 | 15 | RS | -75.6676 | 4.6907 | FILANDIA | VR LA JULIA FC EL VATICANO | 307-24- | PARTICULAR | S-840 | 30908655
30908835 | FIRN0419 | 10 | RN | -75.6601 | 4.6923 | FILANDIA | FCA GUANDOLO | 307-24- | EDEQ | S-1844 | 30908694
30908836 | SARN0311 | 15 | RS | -75.6022 | 4.6777 | FILANDIA | VR EL ROBLE ANT. COMCEL SAS | 307-24- | PARTICULAR | S-1889 | 30908698
30908837 | FIRN0404 | 5 | RT | -75.6969 | 4.7004 | FILANDIA | FC LA DIVISA VD LA INDIA | 307-24- | EDEQ | S-843 | 30908658
30908838 | FIRP0174 | 10 | RT | -75.6699 | 4.6868 | FILANDIA | VR MORELIA FC EL CHALET | 307-24- | PARTICULAR | C-0668 | 39412280
30908839 | CIRQ0023 | 25 | RS | -75.6019 | 4.6756 | CIRCASIA | VR EL ROBLE ESC EL ROBLE | 307-24- | EDEQ | C-0671 | 39538149
30908840 | FIRP0233 | 15 | RST | -75.6341 | 4.6876 | FILANDIA | PLANTA DE AGUA FILANDIA | 307-24- | PARTICULAR | SR-0012 | 30908661
30908841 | CIRP0035 | 5 | ST | -75.6073 | 4.6489 | CIRCASIA | VR STA MARTA FC LA MESA | 307-24- | EDEQ | S-611 | 39476759
30908842 | FIRQ0157 | 15 | RN | -75.7013 | 4.6885 | FILANDIA | VR LA PALMERA FC LA ELVA | 307-24- | EDEQ | S-1658 | 30908673
30908843 | FIRP0251 | 15 | RS | -75.6506 | 4.7012 | FILANDIA | FC PORTACHUELO | 307-24- | PARTICULAR | S-2393 | 39707120
30908844 | SARP0005 | 25 | RS | -75.6159 | 4.6314 | SALENTO | FC VL BEATRIZ VR SAN ANTONIO | 307-24- | PARTICULAR | S-499 | 30908687
30908845 | FIRP0186 | 25 | RT | -75.688 | 4.7097 | FILANDIA | VR LOTERIA FC VL MARTHA | 307-24- | PARTICULAR | S-1883 | 30908686
30908846 | FIUP0038 | 30 | RST | -75.6621 | 4.673 | FILANDIA | MATADERO CL 1A | 307-24- | PARTICULAR | S-1117 | 30908682
30908847 | FIUQ0015 | 50 | RS | -75.6583 | 4.6774 | FILANDIA | CL 8 CR 9 | 307-24- | EDEQ | S-2032 | 46263242
30908848 | FIUP0019 | 75 | RST | -75.6582 | 4.674 | FILANDIA | CL 6A TELECOM | 307-24- | PARTICULAR | S-671 | 30908697
30908849 | FIRN0397 | 5 | RT | -75.634 | 4.6864 | FILANDIA | VR BOLILLOS COND EL REFUGIO | 307-24- | EDEQ | S-1331 | 30908672
30908850 | FIRP0235 | 25 | RS | -75.6365 | 4.6902 | FILANDIA | LOC PARCELACION LUSITANIA | 307-24- | PARTICULAR | SR-0012 | 30908661
30908851 | FIRQ0220 | 37.5 | RS | -75.6435 | 4.6786 | FILANDIA | CABA?AS LAS PALMAS VR CRUCES | 307-24- | EDEQ | S-1738 | 30908681
30908852 | CIRP0042 | 75 | RST | -75.6217 | 4.6338 | CIRCASIA | CO LA ALDEA CASA 23 | 307-24- | EDEQ | S-499 | 30908687
30908853 | FIUQ0008 | 75 | RS | -75.6575 | 4.6764 | FILANDIA | CR 7 8 22 | 307-24- | EDEQ | S-2032 | 46263242
30908854 | FIRN0403 | 15 | ST | -75.6138 | 4.6883 | FILANDIA | VEREDA CRUCERO CONDOMINIO SAUSALITO | 307-24- | PARTICULAR | S-1221 | 30908703
30908855 | CIRN0492 | 15 | RS | -75.6246 | 4.636 | CIRCASIA | CHALET YULI ANDREA VDA VILLA LIGIA | 307-24- | PARTICULAR | S-1687 | 30908693
30908856 | FIRQ0190 | 37.5 | RT | -75.6913 | 4.7071 | FILANDIA | VR CASTALIA FC EL BOSQUE | 307-24- | EDEQ | S-1884 | 30908659
30908857 | SARQ0015 | 25 | ST | -75.599 | 4.6749 | SALENTO | RESTAURANTE LOS ROBLES | 307-24- | EDEQ | C-0670 | 39554751
30908858 | FIRP0239 | 15 | RT | -75.6372 | 4.6964 | FILANDIA | FC LA PAZ | 307-24- | PARTICULAR | S-2372 | 46243210
30908859 | CIRP0024 | 25 | RS | -75.6036 | 4.6782 | FILANDIA | ESTADERO LOS ALPES VDA EL ROBLE | 307-24- | PARTICULAR | C-0671 | 39538149
30908860 | FIRP0276 | 30 | RST | -75.6245 | 4.6872 | FILANDIA | CHAMPIZAL VR CRUCES | 307-24- | PARTICULAR | C-0795 | 43252098
30908861 | FIRP0199 | 25 | RT | -75.7052 | 4.7104 | FILANDIA | VR LA INDIA FC EL RUBI | 307-24- | PARTICULAR | S-1850 | 30908660
30908862 | FIUQ0002 | 75 | RST | -75.6552 | 4.6719 | FILANDIA | BA MIRADOR ET 2 | 307-24- | EDEQ | S-668 | 30908669
30908863 | FIUQ0024 | 75 | RS | -75.6593 | 4.6729 | FILANDIA | CL 4A CON CR 4A | 307-24- | EDEQ | S-671 | 30908697
30908865 | FIRP0378 | 15 | ST | -75.6168 | 4.689 | FILANDIA | FCA SAUSALITO FILANDIA | 307-24- | PARTICULAR | S-667 | 30908676
30908866 | FIUQ0036 | 25 | RS | -75.6561 | 4.6737 | FILANDIA | CL 8 BA PORVENIR | 307-24- | EDEQ | S-671 | 30908697
30908867 | FIRQ0194 | 15 | RT | -75.6962 | 4.708 | FILANDIA | VR CASTALIA ESCUELA | 307-24- | EDEQ | S-1884 | 30908659
30908868 | FIRP0287 | 15 | RT | -75.6495 | 4.6985 | FILANDIA | LOT LA ABEULA VR LUSITANIA | 307-24- | PARTICULAR | S-2393 | 39707120
30908810 | FIUQ0006 | 75 | RST | -75.6558 | 4.6757 | FILANDIA | BA HORIZONTE | 307-24- | EDEQ | C-0147 | 30908652
30908811 | FIRQ0185 | 25 | RT | -75.6864 | 4.7076 | FILANDIA | VR LOTERIA FC LA FRANCIA | 307-24- | EDEQ | S-1883 | 30908686
30908812 | FIRQ0170 | 25 | RN | -75.6898 | 4.6862 | FILANDIA | VR MORELIA FC LA LIBIA | 307-24- | EDEQ | S-1895 | 30908701
30908813 | FIRP0172 | 15 | RN | -75.6755 | 4.6847 | FILANDIA | FC LA JULIA | 307-24- | PARTICULAR | S-1100 | 30908663
30908815 | CIRQ0012 | 15 | RS | -75.6631 | 4.637 | CIRCASIA | FC LA ESTRELLA VDA MEMBRILLAL | 307-24- | EDEQ | SR-0020 | 30908706
30908816 | CIRP0031 | 37.5 | ST | -75.5967 | 4.6608 | CIRCASIA | CHL TRIUNFO VDA EL ROBLE | 307-24- | PARTICULAR | S-1329 | 30908684
30908817 | FIRQ0200 | 37.5 | RT | -75.6796 | 4.6957 | FILANDIA | VR LA JULIA FC LAS DELICIAS | 307-24- | EDEQ | S-841 | 30908677
30908819 | CIRQ0010 | 37.5 | S | -75.6506 | 4.6371 | CIRCASIA | FCA MEMBRILLAL VDA MEMBRILLAL | 307-24- | EDEQ | S-496 | 30908680
30908869 | FIUQ0028 | 75 | RST | -75.6612 | 4.6724 | FILANDIA | CL 2 CON CR 5 EQ | 307-24- | EDEQ | S-1117 | 30908682
30908870 | CIRQ0014 | 25 | RS | -75.6585 | 4.6419 | CIRCASIA | ESC LA CONCHA VDA MEMBRILLAL | 307-24- | EDEQ | SR-0020 | 30908706
30908871 | FIRQ0212 | 10 | RN | -75.663 | 4.6983 | FILANDIA | FC PALO BIZCOCHO | 307-24- | EDEQ | S-1844 | 30908694
30908872 | SARP0010 | 5 | SN | -75.6021 | 4.6508 | SALENTO | LA RUBIELA SAN ANTONIO | 307-24- | EDEQ | S-609 | 30908688
30908873 | CIRP0019 | 10 | RN | -75.6167 | 4.6551 | CIRCASIA | HD LA MARINA VDA EL ROBLE | 307-24- | PARTICULAR | SR-0026 | 30908712
30908874 | FIRQ0202 | 5 | TN | -75.6849 | 4.6966 | FILANDIA | VR LA JULIA FC LA PALOMA | 307-24- | EDEQ | S-841 | 30908677
30908875 | CIRP0027 | 15 | RS | -75.5973 | 4.6726 | CIRCASIA | FC LA HOLANDA VDA LOS ROBLES | 307-24- | PARTICULAR | S-436 | 30908670
30908876 | SARN0305 | 45 | RST | -75.597 | 4.6747 | SALENTO | VR EL ROBLE FC VISTA HERMOSA | 307-24- | PARTICULAR | S-1562 | 30908656
30908877 | FIRP0247 | 30 | RST | -75.6467 | 4.6998 | FILANDIA | FC EL HOYO | 307-24- | PARTICULAR | S-2393 | 39707120
30908878 | FIRQ0225 | 15 | RS | -75.6492 | 4.6871 | FILANDIA | VR BISCOCHO FC LA POSADA | 307-24- | EDEQ | S-1738 | 30908681
30908879 | FIRQ0191 | 5 | RT | -75.6923 | 4.7073 | FILANDIA | VR CASTALIA FC EL PLACER | 307-24- | EDEQ | S-1884 | 30908659
30908880 | FIUQ0035 | 37.5 | RS | -75.6591 | 4.6724 | FILANDIA | CL 4 CON CR 3BIS | 307-24- | EDEQ | S-671 | 30908697
30908881 | FIUQ0017 | 100 | RS | -75.66 | 4.675 | FILANDIA | CR 7 BA CACIQUE | 307-24- | EDEQ | S-2032 | 46263242
30908882 | FIUP0044 | 25 | RS | -75.6572 | 4.6708 | FILANDIA | CRA 1 CL 6 ANTENA COMCEL | 307-24- | PARTICULAR | S-2218 | 30908708
30908883 | SARP0303 | 25 | RS | -75.5905 | 4.6729 | SALENTO | VR EL ROBLE FC RENACER DE LA LADERA | 307-24- | PARTICULAR | S-1562 | 30908656
30908884 | FIRP0240 | 15 | RT | -75.6373 | 4.6964 | FILANDIA | LUSITANIA 12 | 307-24- | PARTICULAR | S-2372 | 46243210
30908885 | CIRP0348 | 25 | RS | -75.6253 | 4.6305 | CIRCASIA | VR SAN ANTONIO FC JUAN | 307-24- | PARTICULAR | S-780 | 30908696
30908886 | CIRP0017 | 15 | RST | -75.6288 | 4.6571 | CIRCASIA | FC MEMBRILLA VR CONCHA | 307-24- | PARTICULAR | S-494 | 30908662
30908887 | FIRQ0189 | 15 | RT | -75.6851 | 4.7023 | FILANDIA | VR CASTALIA FC EL JAZMIN | 307-24- | EDEQ | S-1884 | 30908659
30908888 | FIUN0045 | 50 | RT | -75.6579 | 4.6722 | FILANDIA | CRA 2 CALLE 5 PROYECTO FUNDADORES | 307-24- | PARTICULAR | S-2247 | 30908683
30908889 | SARP0006 | 15 | RS | -75.6158 | 4.6317 | SALENTO | VL DANIELA | 307-24- | PARTICULAR | S-499 | 30908687
30908890 | SARP0287 | 30 | RST | -75.6085 | 4.6397 | SALENTO | VR SAN ANTONIO CULTIVO DE FLORES | 307-24- | PARTICULAR | C-0018 | 31413960
30908891 | CIRP0028 | 45 | RST | -75.5964 | 4.6622 | CIRCASIA | REST EL ROBLE VDA EL ROBLE | 307-24- | PARTICULAR | C-0670 | 39554751
30908892 | FIRQ0317 | 15 | RS | -75.6216 | 4.6871 | FILANDIA | VR CRUCES FC AGUA BONITA | 307-24- | EDEQ | C-0795 | 43252098
30908893 | FIRQ0198 | 15 | RT | -75.7035 | 4.7144 | FILANDIA | VR CASTALIA FC ALTO BONITO | 307-24- | EDEQ | S-1884 | 30908659
30908894 | FIRQ0171 | 15 | RS | -75.6748 | 4.6876 | FILANDIA | VR MORELIA FC LA GLORIA | 307-24- | EDEQ | C-0668 | 39412280
30908895 | SARP0013 | 10 | RS | -75.5954 | 4.6678 | SALENTO | VR EL ROBLE FC PALERMO | 307-24- | EDEQ | C-0670 | 39554751
30908896 | FIRP0258 | 25 | RS | -75.6147 | 4.6874 | FILANDIA | FC SAUSALITO | 307-24- | PARTICULAR | S-1221 | 30908703
30908897 | CIRP0033 | 5 | ST | -75.6073 | 4.6519 | CIRCASIA | FCA LA MESA VDA SANTA MARTHA | 307-24- | EDEQ | SR-0026 | 30908712
30908898 | FIRN0395 | 15 | RT | -75.6496 | 4.6986 | FILANDIA | COND. LUCITANIA LOTE 7A | 307-24- | PARTICULAR | S-2393 | 39707120
30908899 | FIRP0207 | 15 | RN | -75.6747 | 4.6863 | FILANDIA | VR MORELIA FC LA GLORIA | 307-24- | PARTICULAR | S-1100 | 30908663
30908900 | FIRP0253 | 10 | RS | -75.6277 | 4.6889 | FILANDIA | LA ALSACIA | 307-24- | PARTICULAR | C-0795 | 43252098
30908901 | FIRQ0164 | 25 | RS | -75.6856 | 4.6927 | FILANDIA | FC EL RECREO | 307-24- | EDEQ | S-1658 | 30908673
30908902 | FIUQ0022 | 75 | RST | -75.6588 | 4.6739 | FILANDIA | CR 5A CL 5A | 307-24- | EDEQ | S-1117 | 30908682
30908904 | FIRP0298 | 25 | ST | -75.6167 | 4.6915 | FILANDIA | VR CRUCES LOTES SAUSALITO | 307-24- | PARTICULAR | S-667 | 30908676
30908905 | CIRP0449 | 15 | RS | -75.6206 | 4.6282 | CIRCASIA | LOTE YARUMOS # 19 VDA SAN ANTONIO | 307-24- | PARTICULAR | S-780 | 30908696
30908906 | FIUQ0009 | 50 | RS | -75.6564 | 4.6771 | FILANDIA | BA LOS ANDES FTE AL 9 43 | 307-24- | EDEQ | S-2032 | 46263242
30908907 | CIRP0034 | 25 | RT | -75.608 | 4.6502 | CIRCASIA | FC LA MESA VD STA MARTA | 307-24- | PARTICULAR | S-611 | 39476759
30908909 | FIRQ0177 | 37.5 | RT | -75.6757 | 4.6966 | FILANDIA | VR LA JULIA FC LA GERANIA | 307-24- | EDEQ | S-841 | 30908677
30908910 | FIRN0383 | 10 | RS | -75.642 | 4.6986 | FILANDIA | COD LUCITANIA LOT 13 | 307-24- | PARTICULAR | S-2393 | 39707120
30908911 | FIRQ0213 | 15 | RN | -75.6619 | 4.6873 | FILANDIA | VR LA JULIA FC TRES ESQUINAS | 307-24- | EDEQ | R-058 | 30908719
30908912 | FIRQ0179 | 25 | RT | -75.6793 | 4.6992 | FILANDIA | VR VL JULIA FC LOS AURES | 307-24- | EDEQ | S-842 | 30908664
30908913 | FIRP0279 | 25 | RS | -75.6399 | 4.695 | FILANDIA | VERSALLES - LUSITANIA | 307-24- | PARTICULAR | SR-0012 | 30908661
30908914 | CIRP0009 | 15 | ST | -75.6435 | 4.6373 | CIRCASIA | ANT CARACOL RADIO VDA MEMBRILLAL | 307-24- | PARTICULAR | S-437 | 30908666
30908915 | FIRQ0168 | 25 | SN | -75.6813 | 4.6874 | FILANDIA | ESC ANCIZAR LOPEZ | 307-24- | EDEQ | C-0668 | 39412280
30908916 | FIRQ0313 | 37.5 | SN | -75.7075 | 4.6975 | FILANDIA | VR LA INDIA FC LA MARIA | 307-24- | EDEQ | S-864 | 30908717
30908917 | FIRQ0365 | 25 | TN | -75.7001 | 4.7011 | FILANDIA | VR LA INDIA FC CASCARON | 307-24- | EDEQ | S-843 | 30908658
30908918 | CIRP0044 | 112.5 | RST | -75.6213 | 4.6293 | CIRCASIA | URB ABEDULES VDA SAN ANTONIO | 307-24- | EDEQ | S-780 | 30908696
30908919 | FIRP0227 | 25 | RS | -75.6521 | 4.6833 | FILANDIA | FC EL PALO VR BISCOCHO | 307-24- | PARTICULAR | S-681 | 30908718
30908920 | FIRP0218 | 15 | RST | -75.6513 | 4.6724 | FILANDIA | FC EL CAIRO | 307-24- | EDEQ | S-673 | 30908695
30908921 | SARP0007 | 15 | RS | -75.615 | 4.6334 | SALENTO | FC EL REMANSO | 307-24- | PARTICULAR | S-1259 | 30908668
30908922 | FIRQ0364 | 15 | RT | -75.6826 | 4.6987 | FILANDIA | VR JULIA FC FORTUNA | 307-24- | EDEQ | S-841 | 30908677
30908923 | FIUQ0039 | 112.5 | RST | -75.6552 | 4.6764 | FILANDIA | BA GUILLERMO LEON VALENCIA | 307-24- | EDEQ | C-0147 | 30908652
30908924 | FIRP0245 | 15 | RS | -75.6437 | 4.7026 | FILANDIA | FC ARANJUEZ | 307-24- | PARTICULAR | S-2393 | 39707120
30908926 | FIRP0280 | 25 | RT | -75.6497 | 4.6977 | FILANDIA | FC BELLAVISTA LUSITANIA | 307-24- | PARTICULAR | S-2393 | 39707120
30908927 | CIRP0020 | 15 | RS | -75.5975 | 4.6607 | CIRCASIA | CHALET JAZMINEZ VDA EL ROBLE | 307-24- | PARTICULAR | S-1329 | 30908684
30908928 | FIUQ0012 | 37.5 | RT | -75.6568 | 4.6775 | FILANDIA | BA LOS ANDES FTE MZ B CS 1 | 307-24- | EDEQ | S-2032 | 46263242
30908929 | CIRP0030 | 25 | RS | -75.5987 | 4.6608 | CIRCASIA | FCA SAN JULIAN VDA EL ROBLE | 307-24- | PARTICULAR | S-1329 | 30908684
30908930 | FIRP0282 | 25 | RT | -75.6729 | 4.6987 | FILANDIA | VR LA JULIA FC LAS PALMAS | 307-24- | PARTICULAR | S-841 | 30908677
30908931 | FIRN0389 | 5 | RN | -75.6757 | 4.6828 | FILANDIA | VR MORELIA FC LA JULIA | 307-24- | EDEQ | S-1100 | 30908663
30908932 | FIUP0030 | 45 | RST | -75.662 | 4.672 | FILANDIA | CR 5A CON CL 1A HOSPITAL | 307-24- | PARTICULAR | S-1117 | 30908682
30908933 | CIRN0480 | 10 | RS | -75.625 | 4.636 | CIRCASIA | VDA VILLA LIGIA FC SAN JUAN DE LA LUZ | 307-24- | PARTICULAR | S-1687 | 30908693
30908935 | FIRQ0167 | 15 | RT | -75.6814 | 4.6935 | FILANDIA | VR MORELIA FC EL EDEN | 307-24- | EDEQ | S-1806 | 30908699
30908937 | FIRQ0373 | 15 | RS | -75.633 | 4.6881 | FILANDIA | VR CRUCES CJT EL REFUGIO | 307-24- | EDEQ | C-0795 | 43252098
30908938 | SARN0328 | 10 | RT | -75.614 | 4.6303 | SALENTO | CONJUNTO SAN MIGUEL DE LOS PINOS | 307-24- | PARTICULAR | C-0081 | 30908650
30908939 | FIUN0406 | 25 | RS | -75.6657 | 4.6676 | FILANDIA | ECO PARQUE MIRADOR DE FILANDIA | 307-24- | PARTICULAR | S-1117 | 30908682
30908940 | CIRP0341 | 25 | SN | -75.6241 | 4.6289 | CIRCASIA | URB VILLA LIGIA VDA SAN ANTONIO | 307-24- | PARTICULAR | S-780 | 30908696
30908941 | CIRP0041 | 15 | RST | -75.6185 | 4.6333 | CIRCASIA | CND LA ALDEA CASA 13 | 307-24- | EDEQ | S-499 | 30908687
30908942 | CIRQ0026 | 15 | RT | -75.6043 | 4.6797 | FILANDIA | VR CRUCES FC LA ESPERANZA | 307-24- | EDEQ | C-0671 | 39538149
30908943 | FIRQ0260 | 15 | RS | -75.6125 | 4.6893 | FILANDIA | VR CRUCES FC LA NARANJA | 307-24- | EDEQ | S-1221 | 30908703
30908944 | FIRQ0315 | 37.5 | RT | -75.6949 | 4.716 | FILANDIA | VR LOTERIQA FC EL VERGEL | 307-24- | EDEQ | S-1883 | 30908686
30908946 | FIRQ0210 | 25 | RT | -75.7029 | 4.7034 | FILANDIA | VR LA INDIA CS HOTEL | 307-24- | EDEQ | S-843 | 30908658
30908947 | FIRP0246 | 15 | ST | -75.6442 | 4.6998 | FILANDIA | LOTE LUSITANIA | 307-24- | PARTICULAR | S-2393 | 39707120
30908948 | FIRP0248 | 15 | RS | -75.6474 | 4.701 | FILANDIA | CON LUCITANIA FC EL ANTOJO | 307-24- | PARTICULAR | S-2393 | 39707120
30908949 | CIRP0008 | 15 | ST | -75.6547 | 4.6384 | CIRCASIA | VR MEMBRILLAL FC EL PORVENIR | 307-24- | EDEQ | S-496 | 30908680
30908950 | CIRP0053 | 112.5 | RST | -75.623 | 4.6313 | CIRCASIA | COND LOS ROBLES VDA SAN ANTONIO | 307-24- | PARTICULAR | S-780 | 30908696
30908951 | FIRQ0197 | 10 | RT | -75.7025 | 4.7137 | FILANDIA | VR CASTALIA FC SAN CARLOS | 307-24- | EDEQ | S-1884 | 30908659
30908952 | FIRP0363 | 15 | RT | -75.6505 | 4.701 | FILANDIA | VDA CRUCES CND LUCITANIA LOT 3 | 307-24- | PARTICULAR | S-2393 | 39707120
30908953 | FIRQ0224 | 5 | RS | -75.6496 | 4.6875 | FILANDIA | VDA CRUCES FCA LA JUANA | 307-24- | EDEQ | S-1738 | 30908681
30908954 | FIRP0265 | 5 | RS | -75.668 | 4.6917 | FILANDIA | VR LA JULIA FC LA JULIETA | 307-24- | EDEQ | S-840 | 30908655
30908955 | SARN0349 | 45 | RST | -75.6137 | 4.6299 | SALENTO | VDA SAN ANTONIO CON SAN MIGUEL DE LOS PINOS | 307-24- | EDEQ | C-0081 | 30908650
30908956 | FIRP0228 | 25 | RS | -75.652 | 4.6831 | FILANDIA | FC LA CHENA | 307-24- | PARTICULAR | S-681 | 30908718
30908959 | CIRP0445 | 15 | RS | -75.6176 | 4.6297 | CIRCASIA | VDA SAN ANTONIO YARUMOS LT 6 | 307-24- | PARTICULAR | S-780 | 30908696
30908960 | FIRP0226 | 25 | RS | -75.6518 | 4.6837 | FILANDIA | FC LA PAULINA | 307-24- | PARTICULAR | S-681 | 30908718
30908961 | SARQ0011 | 15 | RST | -75.6023 | 4.654 | SALENTO | FC LA UNGRIA VR LOS PINOS | 307-24- | EDEQ | C-0539 | 30908653
30908962 | FIRQ0192 | 5 | RT | -75.6939 | 4.7076 | FILANDIA | VR CASTALIA FC ALTO BONITO | 307-24- | EDEQ | S-1884 | 30908659
30908963 | FIRQ0169 | 37.5 | RN | -75.6868 | 4.6876 | FILANDIA | VR MORELIA FC EL REFUGIO | 307-24- | EDEQ | S-1895 | 30908701
30908964 | FIRP0231 | 5 | RT | -75.6366 | 4.6848 | FILANDIA | FC LAS PAVAS VR CRUCES | 307-24- | EDEQ | S-1331 | 30908672
30908965 | FIRQ0162 | 25 | SN | -75.7088 | 4.6925 | FILANDIA | VR LA PALMERA FC LA GUIRNALDA | 307-24- | EDEQ | S-864 | 30908717
30908966 | CIRP0436 | 25 | RS | -75.6246 | 4.6351 | CIRCASIA | VDA VILLA LIGIA FC SAN JUAN DE LA LUZ | 307-24- | PARTICULAR | S-1687 | 30908693
30908967 | SARP0017 | 10 | ST | -75.6037 | 4.68 | FILANDIA | FC SAN BERNARDO | 307-24- | PARTICULAR | C-0671 | 39538149
30908968 | FIRP0374 | 10 | ST | -75.6482 | 4.701 | FILANDIA | VR CRUCES CON LUCITANIA LT 22 | 307-24- | PARTICULAR | S-2393 | 39707120
30908969 | FIRN0399 | 15 | RS | -75.6362 | 4.6902 | FILANDIA | COND.LUCITANIA LOTE 3 | 307-24- | PARTICULAR | SR-0012 | 30908661
30908970 | FIRP0292 | 15 | RS | -75.6388 | 4.6932 | FILANDIA | LUSITANIA VR CRUCES | 307-24- | PARTICULAR | SR-0012 | 30908661
30908971 | CIRP0358 | 15 | RS | -75.5993 | 4.6575 | CIRCASIA | TORRE DE OLA ARRAYANAL VDA EL ROBLE | 307-24- | PARTICULAR | S-434 | 30908707
30908972 | FIUQ0011 | 75 | RT | -75.6562 | 4.6778 | FILANDIA | BA LOS ANDES MZ C CS 18 | 307-24- | EDEQ | S-2032 | 46263242
30908973 | FIUQ0013 | 37.5 | RS | -75.6577 | 4.6781 | FILANDIA | BA RECREO CR 9 CL 9 EQ | 307-24- | EDEQ | S-2032 | 46263242
30908974 | FIUQ0004 | 45 | RST | -75.6574 | 4.6741 | FILANDIA | CL 7A CRA 5 ESQ | 307-24- | EDEQ | S-671 | 30908697
30908975 | FIRQ0173 | 25 | RS | -75.6718 | 4.6872 | FILANDIA | VR MORELIA FC EL ENCANTO | 307-24- | EDEQ | C-0668 | 39412280
30908976 | FIRP0161 | 15 | SN | -75.7061 | 4.6963 | FILANDIA | VR LA PALMERA FC VL LUZ | 307-24- | PARTICULAR | S-864 | 30908717
30908977 | SARQ0003 | 15 | SN | -75.6152 | 4.6306 | SALENTO | FC STA MARTA | 307-24- | EDEQ | S-1810 | 30908692
30908978 | FIRQ0182 | 37.5 | RT | -75.6813 | 4.7022 | FILANDIA | FC CS LOT LOTERIA | 307-24- | EDEQ | S-842 | 30908664
30908979 | CIRN0482 | 15 | RS | -75.6427 | 4.6501 | CIRCASIA | VR LA CONCHA FC LA LOTERIA | 307-24- | PARTICULAR | S-614 | 37112081
30908980 | FIRP0244 | 37.5 | RS | -75.6458 | 4.6979 | FILANDIA | FC LA FLORESTA LUSITANIA | 307-24- | PARTICULAR | S-2393 | 39707120
30908981 | FIUQ0018 | 112.5 | RST | -75.6583 | 4.6746 | FILANDIA | PLAZA DE BOLIVAR CAMARA | 307-24- | EDEQ | S-911 | 30908679
30908982 | FIRP0281 | 15 | RS | -75.6553 | 4.692 | FILANDIA | VL CONY | 307-24- | PARTICULAR | S-1738 | 30908681
30908983 | CIRP0357 | 15 | RS | -75.6188 | 4.6293 | CIRCASIA | URB LOS YARUMOS VDA LOS PINOS | 307-24- | PARTICULAR | S-780 | 30908696
30908985 | SARP0190 | 30 | RST | -75.5958 | 4.6635 | SALENTO | RESTAURANTE EL ROBLE | 307-24- | PARTICULAR | C-0670 | 39554751
30908986 | FIRP0274 | 25 | RN | -75.6649 | 4.678 | FILANDIA | FC EL SILENCIO | 307-24- | PARTICULAR | S-1960 | 30908710
30923550 | ARUN2345 | 1600 | RST | -75.6603 | 4.541 | ARMENIA | C.C CALIMA LOCALES | 112-32 | PARTICULAR | R-060 | 30923548
30923551 | ARUN2346 | 400 | RST | -75.6604 | 4.5409 | ARMENIA | C.C CALIMA AREAS COMUNES | 112-32 | PARTICULAR | R-060 | 30923548
30923552 | ARUN2343 | 500 | RST | -75.6607 | 4.5412 | ARMENIA | C.C CALIMA LA 14 | 112-32 | PARTICULAR | R-060 | 30923548
30923553 | ARUN2344 | 225 | RST | -75.6603 | 4.541 | ARMENIA | C.C CALIMA CINEMAR | 112-32 | PARTICULAR | R-060 | 30923548
30919796 | CARP0508 | 45 | RST | -75.73 | 4.4196 | CALARCÁ | VDA EL CAIRO FCA EL PARAISO | 206-25- | PARTICULAR | S-510 | 30919694
30919798 | BURP0005 | 30 | RST | -75.7473 | 4.4013 | CALARCÁ | VDA RIO VERDE FCA MONTERREY | 206-25- | PARTICULAR | S-1869 | 30919697
30919799 | CARP0516 | 30 | RST | -75.7349 | 4.4075 | CALARCÁ | VDA RIO VERDE FCA JAMAICA | 206-25- | PARTICULAR | S-2038 | 30919698
30919800 | BAUQ0018 | 75 | RST | -75.7155 | 4.4265 | CALARCÁ | CRA 7 No.12-21 | 206-25- | EDEQ | S-596 | 30919687
30919801 | CARP0528 | 15 | RST | -75.7411 | 4.4262 | CALARCÁ | VDA CALLE LARGA FCA AZAHAR | 206-25- | PARTICULAR | S-910 | 30919709
30919712 | BAUQ0023 | 75 | RST | -75.7203 | 4.4276 | CALARCÁ | BRR COOVISEQ MZ A CASA 12 | 206-25- | EDEQ | S-2030 | 30919676
30919713 | CARP0509 | 10 | RT | -75.7326 | 4.4214 | CALARCÁ | VDA EL CAIRO FCA EL VATICANO | 206-25- | EDEQ | C-0928 | 46688936
30919714 | ARRP0466 | 30 | RST | -75.7614 | 4.4184 | ARMENIA | VDA LA PRIMAVERA HDA PORTUGAL | 206-25- | PARTICULAR | C-0347 | 30919671
30919715 | BAUQ0043 | 50 | RT | -75.7178 | 4.4285 | CALARCÁ | CALLE 12 CRA 11 ESQUINA | 206-25- | EDEQ | S-515 | 30919706
30919716 | BAUP0004 | 112.5 | RST | -75.7163 | 4.4267 | CALARCÁ | CIUDADELA EDUCATIVA CRA 8 CALLE 12 | 206-25- | PARTICULAR | S-2029 | 30919707
30919720 | ARRP0470 | 30 | RST | -75.7676 | 4.4039 | ARMENIA | VDA LA PRIMAVERA FCA LA HELENA | 206-25- | PARTICULAR | S-1304 | 30919683
30919721 | CARP0512 | 15 | RST | -75.7388 | 4.4176 | CALARCÁ | VDA EL CAIRO FCAEL CAIRO | 206-25- | PARTICULAR | S-2413 | 43233398
30919722 | BURP0199 | 15 | RN | -75.7442 | 4.4016 | BUENAVISTA | VDA RIO VERDE FCA CALAMAR | 206-25- | PARTICULAR | C-0348 | 30919675
30919723 | CARP0543 | 30 | RST | -75.7229 | 4.4429 | CALARCÁ | VDA CALLE LARGA FCA LA LUISA | 206-25- | PARTICULAR | S-1286 | 30919684
30919724 | BAUQ0019 | 30 | RST | -75.7146 | 4.4263 | CALARCÁ | CLL 13 No.68-16 PLAYA RICA - BARCELONA | 206-25- | EDEQ | S-596 | 30919687
30919726 | CARP0522 | 30 | RST | -75.7446 | 4.4164 | CALARCÁ | VDA CALLE LARGA FCA LA COLONIA | 206-25- | PARTICULAR | S-513 | 30919700
30919728 | CARP0548 | 30 | RST | -75.7232 | 4.4276 | CALARCÁ | VDA EL CAIRO FCA EL ALCAZAR | 206-25- | PARTICULAR | S-2292 | 30919693
30919730 | CARP0416 | 25 | RT | -75.7162 | 4.4197 | CALARCÁ | VDA PLAYA RICA FCA VLL ROSARIO | 206-25- | PARTICULAR | S-516 | 30919688
30919731 | CARP0518 | 30 | RST | -75.7594 | 4.3967 | CALARCÁ | VDA RIO VERDE FCA TARAPACA | 206-25- | EDEQ | S-1305 | 30919704
30919733 | BAUQ0029 | 100 | RS | -75.7172 | 4.4316 | CALARCÁ | BRR PANORAMA CL 16 No.10-104 BARCELONA | 206-25- | EDEQ | R-049 | 30919710
30919734 | BAUQ0010 | 112.5 | RST | -75.7194 | 4.4266 | CALARCÁ | CLL 9 10 28 | 206-25- | EDEQ | S-516 | 30919688
30919735 | CARQ0501 | 50 | RT | -75.7226 | 4.4193 | CALARCÁ | KM 1 VA VALLE LA FORCHA | 206-25- | EDEQ | S-508 | 30919708
30919736 | CARN0815 | 10 | RT | -75.7524 | 4.4051 | CALARCÁ | VDA CALLE LARGA FCA SANTA HELENA | 206-25- | EDEQ | S-1305 | 30919704
30919803 | CARP0551 | 30 | RST | -75.7133 | 4.4346 | CALARCÁ | VDA PLAYA RICA FCA PLAYA RICA | 206-25- | PARTICULAR | S-854 | 30919678
30919805 | BAUQ0021 | 112.5 | RST | -75.7149 | 4.4278 | CALARCÁ | CLL 14 No.7A-22 - BARCELONA | 206-25- | EDEQ | S-596 | 30919687
30919739 | BURP0004 | 15 | RS | -75.7475 | 4.4014 | CALARCÁ | FCA EL JORDAN VDA RIO VERDE | 206-25- | PARTICULAR | S-1869 | 30919697
30919740 | CARQ0494 | 15 | RT | -75.7276 | 4.4089 | CALARCÁ | VR PTO BARCELONA FC ESTAMPILLA | 206-25- | EDEQ | S-508 | 30919708
30919741 | CARQ0502 | 30 | RST | -75.7298 | 4.4348 | CALARCÁ | VR CALLE LARGA FC TABOR | 206-25- | EDEQ | S-1286 | 30919684
30919742 | BAUQ0030 | 37.5 | ST | -75.7182 | 4.4331 | CALARCÁ | BRR CACIQUE MZ 2 CASA 38 | 206-25- | EDEQ | R-049 | 30919710
30919743 | BAUP0001 | 75 | RST | -75.7204 | 4.4249 | CALARCÁ | CLL 9 5 50A BRR SAN PABLO | 206-25- | PARTICULAR | S-516 | 30919688
30919744 | CARP0506 | 30 | RST | -75.725 | 4.4219 | CALARCÁ | VDA EL CAIRO FCA EL JAZMIN | 206-25- | PARTICULAR | C-0928 | 46688936
30919745 | CARP0567 | 30 | RST | -75.7151 | 4.4183 | CALARCÁ | VDA EL CHAMIZO FCA EL ARGEL | 206-25- | EDEQ | S-516 | 30919688
30919746 | CARQ0657 | 75 | RST | -75.7255 | 4.4154 | CALARCÁ | VR PUERTO BARCELONA FC LA CARU?A | 206-25- | EDEQ | S-508 | 30919708
30919747 | CARQ0588 | 37.5 | RT | -75.717 | 4.4342 | CALARCÁ | BRR EL CACIQUE FC EDEN | 206-25- | EDEQ | R-049 | 30919710
30919748 | CARQ0578 | 10 | RT | -75.7168 | 4.436 | CALARCÁ | VR CALLE LARGA FC LA PRIMAVERA | 206-25- | EDEQ | R-049 | 30919710
30919750 | CARP0757 | 15 | RT | -75.7285 | 4.429 | CALARCÁ | VR CALLE LARGA FC EL DANUBIO | 206-25- | PARTICULAR | S-2031 | 30919685
30919751 | BAUQ0015 | 75 | RT | -75.7181 | 4.4241 | CALARCÁ | CRA 7 CALLE 8 ESQUINA | 206-25- | EDEQ | S-516 | 30919688
30919752 | BAUQ0042 | 30 | RST | -75.7141 | 4.4277 | CALARCÁ | CRA 7 14 B 04 BRR CARITAS | 206-25- | EDEQ | S-596 | 30919687
30919753 | BAUQ0033 | 30 | RST | -75.7193 | 4.4241 | CALARCÁ | BRR CONGAL 1 MZ B 5 A CASA 43 BARCELONA | 206-25- | EDEQ | S-516 | 30919688
30919754 | ARRP0468 | 30 | RST | -75.7614 | 4.4101 | ARMENIA | VDA LA PRIMAVERA HDA EL TOPACIO | 206-25- | PARTICULAR | S-1304 | 30919683
30919756 | CARP0515 | 30 | RST | -75.7411 | 4.409 | CALARCÁ | VDA RIO VERDE FCA LA ESPERANZA | 206-25- | PARTICULAR | S-209 | 30919696
30919757 | CARP0587 | 30 | RST | -75.7076 | 4.4358 | CALARCÁ | VDA PLAYA RICA FCA LA PALMA | 206-25- | PARTICULAR | S-854 | 30919678
30919759 | CARQ0537 | 25 | RN | -75.7264 | 4.4391 | CALARCÁ | FC LA CRUZ | 206-25- | EDEQ | S-1286 | 30919684
30919761 | CORQ0104 | 50 | RT | -75.7064 | 4.4238 | CALARCÁ | FCA GUACA V LA SOLEDAD | 206-25- | EDEQ | S-1375 | 30919689
30919762 | CARP0500 | 45 | RST | -75.7238 | 4.4165 | CALARCÁ | VDA PTO BARCELONA FCA GUADALAJARA | 206-25- | PARTICULAR | S-508 | 30919708
30919763 | CARP0523 | 15 | RS | -75.7444 | 4.4188 | CALARCÁ | VDA CALLE LARGA FCA COSTA DE ORO | 206-25- | EDEQ | S-910 | 30919709
30919764 | ARRP0469 | 30 | RST | -75.7668 | 4.409 | ARMENIA | VDA LA PRIMAVERA FCA EL CORTIJO | 206-25- | PARTICULAR | S-1304 | 30919683
30919765 | CARP0545 | 30 | RST | -75.7172 | 4.4412 | CALARCÁ | VDA CALLE LARGA FCA SANTA RITA | 206-25- | PARTICULAR | S-511 | 30919691
30919766 | CARP0713 | 15 | RT | -75.7279 | 4.4131 | CALARCÁ | VR RIO VERDE FC NOGALES | 206-25- | PARTICULAR | S-1425 | 30919679
30919767 | CARP0546 | 15 | RST | -75.7176 | 4.4445 | CALARCÁ | PLANTA DE TRATAMIENTO AGUAS BARCELONA | 206-25- | EDEQ | R-049 | 30919710
30919768 | CARP0498 | 25 | RT | -75.7255 | 4.415 | CALARCÁ | VDA PTO BARCELONA FCA LA DIVISA | 206-25- | PARTICULAR | S-509 | 30919692
30919769 | BAUQ0041 | 75 | ST | -75.7174 | 4.4291 | CALARCÁ | CR 11 CL 13 EQ | 206-25- | EDEQ | S-515 | 30919706
30919770 | BAUP0006 | 30 | RST | -75.7177 | 4.431 | CALARCÁ | CRA 12 CALLE 15 SECTOR BOMBEROS | 206-25- | PARTICULAR | R-049 | 30919710
30919771 | CARP0667 | 15 | RT | -75.7167 | 4.4203 | CALARCÁ | VD CONGAL FCA BETTEL | 206-25- | PARTICULAR | S-516 | 30919688
30919773 | BAUQ0034 | 75 | RST | -75.721 | 4.4234 | CALARCÁ | CL 4A CONGAL II | 206-25- | EDEQ | S-516 | 30919688
30919774 | CARQ0507 | 25 | RN | -75.7273 | 4.4202 | CALARCÁ | FC ALTAMIRA | 206-25- | EDEQ | C-0928 | 46688936
30919775 | CARP0510 | 15 | RST | -75.7342 | 4.4244 | CALARCÁ | VDA EL CAIRO FCA EL SILENCIO GRANJA | 206-25- | PARTICULAR | C-0928 | 46688936
30919776 | CARP0533 | 30 | RST | -75.7353 | 4.4308 | CALARCÁ | VDA CALLE LARGA FCA EL DIAMANTE | 206-25- | PARTICULAR | S-910 | 30919709
30919777 | BAUQ0028 | 25 | RS | -75.7172 | 4.431 | CALARCÁ | CALLE 11 No. 13-179 BARCELONA | 206-25- | EDEQ | R-049 | 30919710
30919778 | CARP0517 | 15 | RST | -75.7568 | 4.4017 | CALARCÁ | VDA CALLE LARGA FCA STA HELENA | 206-25- | PARTICULAR | S-1305 | 30919704
30919779 | BAUQ0016 | 50 | RS | -75.7173 | 4.4248 | CALARCÁ | CRA 7 CALLE 9A | 206-25- | EDEQ | S-516 | 30919688
30919781 | CARP0751 | 15 | RT | -75.7273 | 4.4305 | CALARCÁ | VR CALLE LARGA FC PARAISO | 206-25- | PARTICULAR | S-2292 | 30919693
30919782 | BAUQ0026 | 75 | ST | -75.7177 | 4.4288 | CALARCÁ | CR 11 12 41 | 206-25- | EDEQ | S-515 | 30919706
30919783 | CARP0565 | 30 | RST | -75.7228 | 4.4189 | CALARCÁ | VDA RIO VERDE FCA SAMARKANDA | 206-25- | PARTICULAR | S-508 | 30919708
30919784 | CARP0526 | 15 | RT | -75.7424 | 4.4222 | CALARCÁ | FC LA COLONIA | 206-25- | PARTICULAR | S-910 | 30919709
30919787 | BAUQ0014 | 50 | RS | -75.7175 | 4.4246 | CALARCÁ | CL 9 7 03 | 206-25- | EDEQ | S-516 | 30919688
30919788 | CARP0531 | 15 | RN | -75.7383 | 4.429 | CALARCÁ | VDA CALLE LARGA FCA LA AURORA | 206-25- | EDEQ | S-910 | 30919709
30919789 | CORQ0103 | 10 | RT | -75.7133 | 4.4123 | CÓRDOBA | VR LA SOLEDAD FC VILLA MILENA | 206-25- | EDEQ | S-1375 | 30919689
30919791 | BAUQ0024 | 112.5 | RST | -75.7188 | 4.4278 | CALARCÁ | CRA 11 No.10-53 BARCELONA | 206-25- | EDEQ | S-515 | 30919706
30919792 | BAUQ0017 | 30 | RST | -75.7155 | 4.4261 | CALARCÁ | BARCELONA CALLE 12 CRA 6 | 206-25- | EDEQ | S-596 | 30919687
30919793 | CARP0532 | 15 | RST | -75.7369 | 4.4277 | CALARCÁ | VDA CALLE LARGA FCA LAS VIOLETAS | 206-25- | PARTICULAR | S-910 | 30919709
30919794 | CARQ0744 | 75 | RST | -75.7127 | 4.4233 | CALARCÁ | VR PLAYA RICA FC LOS NOGALES | 206-25- | PARTICULAR | S-596 | 30919687
30919795 | CARP0577 | 20 | RST | -75.7239 | 4.4344 | CALARCÁ | VDA CALLE LARGA HDA LA QUINTA | 206-25- | PARTICULAR | S-1286 | 30919684
30930972 | CARP0684 | 25 | RT | -75.5572 | 4.4717 | CAJAMARCA | VR LA LORA FC LA UNION | 208-27- | PARTICULAR | S-2063 | 30930956
30930973 | CARQ0211 | 5 | RT | -75.5773 | 4.5132 | SALENTO | LA CABA?A KM 18 LA LINEA | 208-27- | EDEQ | C-0601 | 30930953
30930975 | CARQ0216 | 25 | RT | -75.5648 | 4.4903 | CALARCÁ | VR BUENOS AIRES FC LA ALASKA | 208-27- | EDEQ | R-071 | 30930969
30930976 | CARN0782 | 5 | ST | -75.5664 | 4.4837 | SALENTO | VR LA LINEA FC EL DIAMANTE | 208-27- | EDEQ | R-071 | 30930969
30930977 | CARQ0215 | 15 | RS | -75.5648 | 4.4957 | SALENTO | VR BUENOS AIRES FC LA CHIQUITA | 208-27- | EDEQ | R-071 | 30930969
30930978 | CARQ0711 | 15 | RT | -75.5876 | 4.5234 | SALENTO | VR BUENOS AIRES FC LA CIMA | 208-27- | EDEQ | C-0601 | 30930953
30930980 | CARQ0217 | 10 | RS | -75.5546 | 4.4832 | SALENTO | RESERVA FORESTAL NAVARCO | 208-27- | EDEQ | S-1388 | 30930959
30930981 | CARQ0213 | 10 | RT | -75.5698 | 4.5041 | SALENTO | VR BUENOS AIRES FC CANSA PERROS # 2 | 208-27- | EDEQ | S-1779 | 30930963
30930982 | CARQ0210 | 25 | RT | -75.5827 | 4.5178 | SALENTO | ESTADERO LA MONTA?A | 208-27- | EDEQ | C-0601 | 30930953
30930984 | CARP0081 | 25 | ST | -75.5777 | 4.5109 | CALARCÁ | VDA EL TUNEL FCA LA GITANA | 208-27- | PARTICULAR | S-1574 | 39618439
30930985 | CARP0555 | 15 | RT | -75.5575 | 4.4716 | CAJAMARCA | ALTO DE LA LINEA ANTENA TIGO | 208-27- | PARTICULAR | S-1048 | 30930960
30930988 | CARP0193 | 15 | RT | -75.5551 | 4.4722 | CAJAMARCA | TORRE AERONAUTICA CIVIL | 208-27- | EDEQ | S-2063 | 30930956
30930990 | CARN0763 | 5 | ST | -75.6189 | 4.5251 | CALARCÁ | VR SAN RAFAEL FC PALESTINA | 208-27- | EDEQ | S-2212 | 30930961
30930991 | CARQ0747 | 5 | ST | -75.6098 | 4.526 | CALARCÁ | VR SAN RAFAEL FC VILLA MARIELA | 208-27- | EDEQ | S-2212 | 30930961
30930993 | CARQ0742 | 5 | RT | -75.5914 | 4.5278 | SALENTO | VDA BUENOS AIRES FTE AL OASIS | 208-27- | EDEQ | S-2212 | 30930961
30930994 | CARP0554 | 15 | ST | -75.5774 | 4.5105 | CALARCÁ | FCA LA GITANA | 208-27- | EDEQ | S-1574 | 39618439
30930995 | CARN0806 | 75 | RST | -75.5758 | 4.5039 | CALARCÁ | TUNEL LA LINEA | 208-27- | PARTICULAR | S-2228 | 30930958
30930996 | CARN0766 | 5 | RS | -75.5687 | 4.517 | SALENTO | VR NAVARCO ALT FC EL RODEO | 208-27- | EDEQ | S-1575 | 30930964
30930997 | CARN0774 | 5 | RT | -75.5794 | 4.5154 | CALARCÁ | VR LA LINEA KM 18 FCA CONGOJA | 208-27- | EDEQ | C-0601 | 30930953
30919806 | BAUN0045 | 10 | RS | -75.7223 | 4.423 | CALARCÁ | CRA 14 BARCELONA | 206-25- | EDEQ | S-516 | 30919688
30919807 | BURP0200 | 112.5 | RST | -75.7446 | 4.399 | BUENAVISTA | VDA RIO VERDE GALPON CALAMAR | 206-25- | PARTICULAR | S-1432 | 30919702
30919808 | CARP0505 | 25 | RS | -75.7241 | 4.4222 | CALARCÁ | VDA EL CAIRO FCA LA ESNEDA | 206-25- | PARTICULAR | C-0928 | 46688936
30919809 | CARP0539 | 15 | TN | -75.7235 | 4.4406 | CALARCÁ | VDA CALLE LARGA FCA LA FORTUNA | 206-25- | PARTICULAR | S-2358 | 39701815
30919810 | BAUQ0013 | 15 | RS | -75.7193 | 4.4253 | CALARCÁ | CALLE 8 9A-04 BARCELONA | 206-25- | EDEQ | S-1970 | 30919686
30919811 | CARP0559 | 30 | RST | -75.7183 | 4.4228 | CALARCÁ | VDA EL CHAMIZO FCA EL BORNEO | 206-25- | PARTICULAR | S-516 | 30919688
30919812 | CORN0191 | 5 | RT | -75.7038 | 4.4252 | CALARCÁ | VDA LA SOLEDAD FC LA HERMOSA | 206-25- | EDEQ | S-1375 | 30919689
30919813 | ARRP0472 | 225 | RST | -75.7654 | 4.3976 | ARMENIA | VDA LA PRIMAVERA FCA LA MARIA | 206-25- | PARTICULAR | S-1304 | 30919683
30919814 | CARP0544 | 30 | RST | -75.718 | 4.4446 | CALARCÁ | VR CALLE LARGA FC TIERRA GRATA | 206-25- | PARTICULAR | S-488 | 30919690
30919815 | ARRP0793 | 150 | RST | -75.7643 | 4.4126 | ARMENIA | VDA EL CAIMO FCA AVICOLA EL CORTIJO | 206-25- | PARTICULAR | C-0347 | 30919671
30919816 | CARP0671 | 15 | RS | -75.736 | 4.4302 | CALARCÁ | FC LA ALEMANIA | 206-25- | PARTICULAR | S-910 | 30919709
30919817 | CARQ0499 | 15 | RST | -75.7251 | 4.4144 | CALARCÁ | VR RIOVERDE FC LA VICTORIA | 206-25- | EDEQ | S-508 | 30919708
30919818 | BAUQ0040 | 45 | RST | -75.7187 | 4.4282 | CALARCÁ | CLL 11 NO 11-32 BARCELONA | 206-25- | EDEQ | S-515 | 30919706
30919819 | CARQ0513 | 30 | RST | -75.7342 | 4.4087 | CALARCÁ | VR PUERTO BARCELONA FC JAMAICA | 206-25- | EDEQ | S-2449 | 46718089
30919820 | CARP0514 | 5 | RT | -75.7315 | 4.4135 | CALARCÁ | VDA PTO BARCELONA FCA BOLIVIA | 206-25- | EDEQ | S-2449 | 46718089
30919821 | CARP0504 | 225 | RST | -75.722 | 4.4202 | CALARCÁ | INCUAVICOLA QUINDIO FC LAS DALIAS | 206-25- | PARTICULAR | S-508 | 30919708
30919822 | CARQ0529 | 5 | RN | -75.7404 | 4.427 | CALARCÁ | VR CALLE LARGA FC EL SALTO | 206-25- | EDEQ | S-910 | 30919709
30919823 | CARN0790 | 45 | RST | -75.7146 | 4.4178 | CALARCÁ | VR EL CHAMIZO FC EL ARGEL | 206-25- | PARTICULAR | S-516 | 30919688
30919824 | BAUQ0008 | 50 | RS | -75.7216 | 4.4246 | CALARCÁ | BRR URIBE CRA 13 No.22-77 | 206-25- | EDEQ | S-516 | 30919688
30919825 | CARP0511 | 15 | TN | -75.7356 | 4.4177 | CALARCÁ | VDA EL CAIRO FCA SAN ANTONIO | 206-25- | PARTICULAR | C-0928 | 46688936
30919826 | ARRP0784 | 15 | ST | -75.7653 | 4.4031 | ARMENIA | VDA LA PRIMAVERA FCA EL TOPACIO | 206-25- | PARTICULAR | S-1304 | 30919683
30919827 | CARQ0681 | 15 | RT | -75.7263 | 4.4137 | CALARCÁ | VR RIO VERDE FC CASALOTE LA UNION | 206-25- | EDEQ | S-1425 | 30919679
30919828 | CARP0738 | 15 | RS | -75.7162 | 4.4406 | CALARCÁ | VR PLAYA RICA FC MIRAMAR | 206-25- | PARTICULAR | S-511 | 30919691
30919829 | BAUQ0011 | 75 | RST | -75.7184 | 4.4269 | CALARCÁ | CRA 10 CALLE 10 ESQUINA | 206-25- | EDEQ | S-516 | 30919688
30919830 | CARP0564 | 25 | RT | -75.7273 | 4.4132 | CALARCÁ | VDA BOLIVIA FCA VLL DANNY | 206-25- | PARTICULAR | S-1425 | 30919679
30919831 | CARP0584 | 30 | RST | -75.7151 | 4.4311 | CALARCÁ | VDA PLAYA RICA FCA LA SELVA | 206-25- | PARTICULAR | S-854 | 30919678
30919832 | CARP0571 | 30 | RST | -75.7226 | 4.4304 | CALARCÁ | VDA CALLE LARGA FCA LA ARGELIA | 206-25- | EDEQ | S-2292 | 30919693
30919833 | BAUQ0035 | 15 | RST | -75.7212 | 4.4227 | CALARCÁ | CL 3A CONGAL II | 206-25- | EDEQ | S-516 | 30919688
30919835 | CARP0534 | 10 | RN | -75.7341 | 4.4316 | CALARCÁ | VDA CALLE LARGA FCA EL RECUERDO | 206-25- | PARTICULAR | S-910 | 30919709
30919836 | CARP0520 | 30 | RST | -75.7491 | 4.4092 | CALARCÁ | VDA CALLE LARGA FCA BONANZA | 206-25- | PARTICULAR | S-513 | 30919700
30919837 | CARP0695 | 15 | RST | -75.7059 | 4.4391 | CALARCÁ | FC LA PALMA | 206-25- | PARTICULAR | S-854 | 30919678
30919838 | CARP0495 | 15 | RST | -75.726 | 4.4125 | CALARCÁ | VDA RIO VERDE FCA SAN FERNANDO | 206-25- | PARTICULAR | S-508 | 30919708
30919839 | BAUQ0020 | 112.5 | RST | -75.7141 | 4.427 | CALARCÁ | BRR PLAYARICA CLL 14 No.6-28 | 206-25- | EDEQ | S-596 | 30919687
30919840 | BAUP0003 | 75 | RST | -75.7186 | 4.4232 | CALARCÁ | HOGAR DE NINAS VDA EL CHAMIZO | 206-25- | PARTICULAR | S-516 | 30919688
30919841 | CARP0496 | 15 | RT | -75.7256 | 4.4133 | CALARCÁ | VDA RIO VERDE FCA VALLADOLID | 206-25- | EDEQ | S-1425 | 30919679
30919842 | CARP0521 | 30 | RST | -75.7463 | 4.4144 | CALARCÁ | VDA CALLE LARGA FCA LA MORENA | 206-25- | EDEQ | S-513 | 30919700
30919843 | CARP0540 | 10 | SN | -75.7218 | 4.4399 | CALARCÁ | VDA CALLE LARGA FCA LA HERMOSA | 206-25- | PARTICULAR | S-1286 | 30919684
30919844 | CARN0785 | 225 | RST | -75.7348 | 4.4165 | CALARCÁ | VR EL CAIRO FC EL PARAISO MI POLLO | 206-25- | PARTICULAR | S-1969 | 30919695
30919845 | BAUP0007 | 15 | ST | -75.7189 | 4.4284 | CALARCÁ | CARRERA 12 CALLE 11 ESQUINA | 206-25- | PARTICULAR | S-515 | 30919706
30919846 | CARP0527 | 30 | RST | -75.7419 | 4.4256 | CALARCÁ | VDA CALLE LARGA FCA EL GUAYABO | 206-25- | PARTICULAR | S-910 | 30919709
30919847 | ARRN0820 | 15 | ST | -75.7691 | 4.4071 | ARMENIA | VR PORTUGALITO FC AGUA SABROSA | 206-25- | PARTICULAR | S-678 | 30919701
30919848 | BURP0003 | 15 | RST | -75.7395 | 4.4015 | BUENAVISTA | VDA RIO VERDE FCA YERBABUENA | 206-25- | PARTICULAR | S-527 | 46284715
30919849 | BAUQ0031 | 112.5 | RST | -75.717 | 4.4272 | CALARCÁ | CLL 11B No.8-50 BARCELONA | 206-25- | EDEQ | S-596 | 30919687
30926931 | ARUQ1996 | 75 | RT | -75.6655 | 4.5549 | ARMENIA | URB SAN JERONIMO MZ B 01 | 113-26- | EDEQ | S-2176 | 46743249
30926932 | ARUQ2289 | 50 | RS | -75.6674 | 4.5549 | ARMENIA | URB MERC NORTE MZ 14 CS 20 | 113-26- | EDEQ | C-0172 | 30926881
30926933 | ARUQ0476 | 50 | RT | -75.668 | 4.5562 | ARMENIA | MERCEDES DEL NORTE MZ 9 CS 1 | 113-26- | EDEQ | C-0172 | 30926881
30926934 | ARUQ0481 | 150 | RST | -75.6687 | 4.5542 | ARMENIA | MERCEDES DEL NORTE MZ 24 | 113-26- | EDEQ | C-0172 | 30926881
30926935 | ARUP0489 | 50 | RT | -75.6583 | 4.558 | ARMENIA | CL 19N 16 30 | 113-26- | PARTICULAR | S-1197 | 30926890
30926936 | ARUP0486 | 225 | RST | -75.6628 | 4.5566 | ARMENIA | CRA 19 CALLE 19N CRQ | 113-26- | PARTICULAR | R-148 | 39594020
30926937 | ARUP0275 | 45 | RST | -75.663 | 4.5567 | ARMENIA | LOMA LINDA CRA 19 CALLE 19N | 113-26- | PARTICULAR | S-2176 | 46743249
30926938 | ARUP2039 | 75 | RST | -75.6641 | 4.559 | ARMENIA | URB TOLEDO CAMPESTRE | 113-26- | PARTICULAR | S-881 | 30926889
30926939 | ARUP0093 | 45 | RST | -75.6568 | 4.5591 | ARMENIA | CL 19A ED EL TRIANGULO | 113-26- | PARTICULAR | S-1197 | 30926890
30926940 | ARUP2145 | 25 | RT | -75.6619 | 4.5563 | ARMENIA | CR 19 CL 19N | 113-26- | PARTICULAR | C-0403 | 30926883
30926941 | ARUN2410 | 225 | RST | -75.6601 | 4.5574 | ARMENIA | CRA 19 CLL 19N E/HEBRON | 113-26- | EDEQ | S-1197 | 30926890
30926942 | ARUP2062 | 25 | RT | -75.6573 | 4.5576 | ARMENIA | CL 19N BOMBA ESSO MOBIL | 113-26- | PARTICULAR | S-1093 | 30926885
30926943 | ARUP0101 | 225 | RST | -75.658 | 4.5583 | ARMENIA | CL 19N TORRES DE LAURELES | 113-26- | PARTICULAR | S-1197 | 30926890
30926944 | ARUQ0091 | 75 | RST | -75.6564 | 4.5588 | ARMENIA | CRA 15 18N 04 | 113-26- | EDEQ | S-1197 | 30926890
30926945 | ARUP1992 | 45 | RST | -75.6651 | 4.5587 | ARMENIA | URB RESER DE TOLEDO VDA ALDANA | 113-26- | PARTICULAR | S-881 | 30926889
30926946 | ARUP2247 | 30 | RST | -75.6618 | 4.5564 | ARMENIA | CRA 19 18N-45 DISTBUIDORA NISSAN | 113-26- | PARTICULAR | C-0403 | 30926883
30926894 | ARUQ0480 | 75 | RST | -75.6678 | 4.5538 | ARMENIA | MERCEDES DEL NORTE MZ 18 | 113-26- | EDEQ | C-0172 | 30926881
30926895 | ARUP0488 | 112.5 | RST | -75.6588 | 4.558 | ARMENIA | CL 19 16 100 | 113-26- | PARTICULAR | S-1197 | 30926890
30926896 | ARUC1749 | 400 | RST | -75.6633 | 4.5547 | ARMENIA | PROVITEQ 1 BLOQUE 9 | 113-26- | COMPARTIDO | S-1227 | 30926886
30926897 | ARUP1856 | 45 | RST | -75.6636 | 4.5599 | ARMENIA | URB LA ESPAÑOLA CRA 23N 23 00 | 113-26- | PARTICULAR | S-881 | 30926889
30926898 | ARUP0095 | 112.5 | RST | -75.6571 | 4.5588 | ARMENIA | CR 18AN 18 75 ED LA COLINA | 113-26- | PARTICULAR | S-1197 | 30926890
30926899 | ARUP0098 | 75 | RST | -75.6565 | 4.5584 | ARMENIA | CL 19 ED R DE LOS CEDRITOS | 113-26- | PARTICULAR | S-1197 | 30926890
30926900 | ARUP2224 | 400 | RST | -75.6618 | 4.5573 | ARMENIA | CRA 19 CLL 19N GAS COMPRIMIDO | 113-26- | PARTICULAR | R-148 | 39594020
30926901 | ARUQ2007 | 75 | RST | -75.6578 | 4.5576 | ARMENIA | CL 19N 15 41 | 113-26- | EDEQ | S-1197 | 30926890
30926902 | ARUQ0477 | 112.5 | RST | -75.6675 | 4.5563 | ARMENIA | MERCEDES DEL NORTE MZ 6 CS 10 | 113-26- | EDEQ | C-0172 | 30926881
30926903 | ARUN2545 | 112.5 | RST | -75.6574 | 4.5576 | ARMENIA | CRA 15 19N-57 TORRE MAKANA | 113-26- | EDEQ | S-1197 | 30926890
30926904 | ARUP0100 | 225 | RST | -75.658 | 4.5584 | ARMENIA | CL 19N TORRES DE LAURELES | 113-26- | PARTICULAR | S-1197 | 30926890
30926905 | ARUQ0479 | 75 | RS | -75.6675 | 4.5546 | ARMENIA | URB MERC NORTE MZ 15 CS 21 | 113-26- | EDEQ | C-0172 | 30926881
30926906 | ARUC1750 | 400 | RST | -75.6655 | 4.553 | ARMENIA | PROVITEQ COMPARTIDO | 113-26- | PARTICULAR | S-1227 | 30926886
30926907 | ARUP0478 | 112.5 | RST | -75.6665 | 4.5563 | ARMENIA | MERCEDES DEL NORTE CONSTRUCTORA | 113-26- | PARTICULAR | C-0172 | 30926881
30926908 | ARUP0487 | 300 | RST | -75.659 | 4.5577 | ARMENIA | CL 19N 17 51 CON/TULIPANES | 113-26- | PARTICULAR | S-1197 | 30926890
30926909 | ARUQ0474 | 50 | ST | -75.669 | 4.5548 | ARMENIA | MERCEDES DEL NORTE MZ 34 | 113-26- | EDEQ | C-0172 | 30926881
30926910 | ARUQ0475 | 50 | ST | -75.6686 | 4.5546 | ARMENIA | MERCEDES DEL NORTE MZ 25 CS 1 | 113-26- | EDEQ | C-0172 | 30926881
30926911 | ARUP1766 | 112.5 | RST | -75.6674 | 4.557 | ARMENIA | JARDIN DE LAS MERCEDES DEL NORTE | 113-26- | PARTICULAR | C-0172 | 30926881
30926912 | ARUP2038 | 75 | RST | -75.6647 | 4.5591 | ARMENIA | URB TOLEDO CAMPESTRE | 113-26- | PARTICULAR | S-881 | 30926889
30926913 | ARUP0090 | 45 | RST | -75.6563 | 4.5586 | ARMENIA | CL 19N 14 33 ED LOS CERROS | 113-26- | PARTICULAR | S-1197 | 30926890
30926914 | ARUQ0483 | 75 | RST | -75.6653 | 4.5573 | ARMENIA | MERCEDES DEL NORTE MZ 28 Y 29 | 113-26- | EDEQ | C-0512 | 31332952
30926915 | ARRQ0541 | 45 | RST | -75.6635 | 4.5604 | ARMENIA | URB TOLEDO VDA HOJAS ANCHAS | 113-26- | EDEQ | S-881 | 30926889
30926917 | ARUQ1802 | 75 | RT | -75.6645 | 4.5536 | ARMENIA | PROVITEQ CRA 19 CALLE 16N | 113-26- | EDEQ | S-1227 | 30926886
30926918 | ARUP0482 | 112.5 | RST | -75.6668 | 4.5573 | ARMENIA | JARDIN MERC DEL NORTE CRA 21 CALLE 19N | 113-26- | PARTICULAR | C-0172 | 30926881
30926919 | ARUP0094 | 150 | RST | -75.6572 | 4.5592 | ARMENIA | CR 16 18AN 11 ED PLAZUELA DE LOS LAURELES | 113-26- | PARTICULAR | S-1197 | 30926890
30926920 | ARUN2319 | 30 | RST | -75.6622 | 4.561 | ARMENIA | RESERVA DEL POMO VDA ALDANA | 113-26- | PARTICULAR | S-1644 | 30926887
30926921 | ARUQ2085 | 75 | RST | -75.6591 | 4.5579 | ARMENIA | CL 19 CR 16 ALTOS DE LA SIERRA | 113-26- | EDEQ | S-1197 | 30926890
30926922 | ARUQ0484 | 112.5 | RST | -75.6641 | 4.5564 | ARMENIA | CR 20 17N 20 COND CAMINOS DE CALAY | 113-26- | EDEQ | S-2176 | 46743249
30926923 | ARUP1902 | 75 | RST | -75.6633 | 4.5548 | ARMENIA | AV 19 15 N 79 | 113-26- | PARTICULAR | S-1227 | 30926886
30926924 | ARUP0363 | 300 | RST | -75.6661 | 4.5521 | ARMENIA | CR 19 11N 33 COND LA ABADIA | 113-26- | PARTICULAR | S-1227 | 30926886
30926925 | ARUQ2206 | 225 | RST | -75.6654 | 4.5517 | ARMENIA | CRA 19 CLL 11N LAS RAMBLAS | 113-26- | EDEQ | S-1227 | 30926886
30926926 | ARUP2287 | 75 | RST | -75.6623 | 4.5567 | ARMENIA | CRA 19 CLL 19N E/CANA | 113-26- | EDEQ | R-148 | 39594020
30926927 | ARUN2374 | 300 | RST | -75.6572 | 4.5581 | ARMENIA | CRA 15 CLL 9N IGLESIA MINISTERIAL | 113-26- | PARTICULAR | S-1197 | 30926890
30926928 | ARUP2194 | 300 | RST | -75.6567 | 4.5574 | ARMENIA | CRA 14 18N 54 BOMBA GNV CAMARA | 113-26- | PARTICULAR | S-1093 | 30926885
30926929 | ARUP0092 | 75 | RST | -75.6558 | 4.5593 | ARMENIA | CL 20N 14 30 ED PICASSO | 113-26- | PARTICULAR | S-1197 | 30926890
30940318 | ARUQ0608 | 112.5 | RST | -75.694 | 4.5389 | ARMENIA | URB SAN ANDRES MZR CS10 | 114-22- | EDEQ | S-1784 | 30940311
30940319 | ARUQ0609 | 75 | RST | -75.6933 | 4.5385 | ARMENIA | URBA SAN ANDRES MZN CS17 | 114-22- | EDEQ | S-1784 | 30940311
30940320 | ARUQ0618 | 75 | RST | -75.6911 | 4.5387 | ARMENIA | BRR GUSTAVO ROJAS PINILLA MZ4 CS23 | 114-22- | EDEQ | S-1116 | 30940310
30940323 | ARUN2547 | 75 | RST | -75.7025 | 4.5338 | ARMENIA | CRA 40 CALL 52 BRISAS DEL CAMPO | 114-22- | EDEQ | S-2196 | 30940301
30940324 | ARUQ0634 | 225 | RST | -75.6892 | 4.5387 | ARMENIA | URB VL ANDREA CL40 33-01 | 114-22- | EDEQ | S-2157 | 30940302
30940325 | ARUP2262 | 75 | RST | -75.7005 | 4.5348 | ARMENIA | CALLE 46 CRA 40 ESQ. | 114-22- | EDEQ | C-0534 | 31331755
30940326 | ARUQ0606 | 225 | RST | -75.6951 | 4.5385 | ARMENIA | URB SAN ANDRES MZ4 CS33 | 114-22- | EDEQ | S-1784 | 30940311
30940327 | ARUQ0595 | 112.5 | RST | -75.7041 | 4.5381 | ARMENIA | BA LA PATRIA MZ89 CS1 | 114-22- | EDEQ | C-0051 | 30940300
30940328 | ARUP0625 | 150 | RST | -75.6909 | 4.5398 | ARMENIA | URB EL CORTIJO BLOQ3 AP 001 | 114-22- | PARTICULAR | S-2062 | 30940304
30940329 | ARUQ1888 | 75 | RST | -75.6866 | 4.5407 | ARMENIA | CR29 COL CIUDAD MILAGRO | 114-22- | EDEQ | C-0309 | 30940297
30940330 | ARUQ0731 | 50 | RS | -75.7009 | 4.5346 | ARMENIA | VL LILIANA ET 7 MZ U CS 40 | 114-22- | EDEQ | C-0534 | 31331755
30940331 | ARUN2471 | 75 | RST | -75.7064 | 4.5349 | ARMENIA | PARQUES DE BOLIVAR TORRE P | 114-22- | EDEQ | S-1982 | 30940308
30940332 | ARUN2444 | 112.5 | RST | -75.7086 | 4.5349 | ARMENIA | PARQUES DE BOLIVAR TORRE L ETP I | 114-22- | EDEQ | S-1983 | 30940305
30940333 | ARUN2467 | 75 | RST | -75.7089 | 4.5348 | ARMENIA | PARQUES DE BOLIVAR TORRE R | 114-22- | EDEQ | S-1983 | 30940305
30940334 | ARUQ0620 | 50 | RS | -75.6903 | 4.5406 | ARMENIA | BA LA CLARITA CR23 CL37 | 114-22- | EDEQ | C-0309 | 30940297
30940335 | ARUQ0602 | 112.5 | RST | -75.6964 | 4.5385 | ARMENIA | BA VILLA CAROLINA MZD CS33 | 114-22- | EDEQ | S-127 | 30940314
30940337 | ARUQ0722 | 75 | RST | -75.6983 | 4.5352 | ARMENIA | VL LILIANA MZ F CS 199 | 114-22- | EDEQ | S-2138 | 30940303
30940339 | ARUN2439 | 75 | RST | -75.7061 | 4.5336 | ARMENIA | PARQUES DE BOLIVAR TORRE R ETP 3 | 114-22- | EDEQ | S-1981 | 30940307
30940340 | ARUQ0600 | 112.5 | RST | -75.6981 | 4.5376 | ARMENIA | URB LA PAVONA MNZ O 23 | 114-22- | EDEQ | S-126 | 30940312
30940341 | ARUQ0613 | 37.5 | RT | -75.6932 | 4.5399 | ARMENIA | BA LA FONTANA MZL CS2 | 114-22- | EDEQ | C-0819 | 46686483
30940342 | ARUQ0629 | 112.5 | RST | -75.6891 | 4.5401 | ARMENIA | URB VL XIMENA MZ2 CS1 | 114-22- | EDEQ | C-0309 | 30940297
30940343 | ARUN2445 | 75 | RST | -75.7086 | 4.5347 | ARMENIA | PARQUES DE BOLIVAR TORRE T | 114-22- | EDEQ | S-1983 | 30940305
30940344 | ARUN2443 | 150 | RST | -75.7084 | 4.535 | ARMENIA | PARQUES DE BOLIVAR TORRE G | 114-22- | EDEQ | S-1983 | 30940305
30940345 | ARUP0596 | 15 | RT | -75.7024 | 4.5373 | ARMENIA | BA LA PAVONA FC LA EUGENIA | 114-22- | PARTICULAR | C-0051 | 30940300
30940346 | ARUQ0622 | 112.5 | RST | -75.6903 | 4.5404 | ARMENIA | URB VL XIMENA BLOQ3 AP101 | 114-22- | EDEQ | S-2062 | 30940304
30940347 | ARUQ0719 | 150 | RST | -75.6968 | 4.536 | ARMENIA | BA MONTEVIDEO MZ 4 CS 8 | 114-22- | EDEQ | S-2138 | 30940303
30940406 | ARUQ0730 | 50 | ST | -75.7006 | 4.5346 | ARMENIA | VL LILIANA ET 7 MZ T CS 40 | 114-22- | EDEQ | C-0534 | 31331755
30940407 | ARUN2367 | 30 | RST | -75.6906 | 4.5406 | ARMENIA | CR 27 38 26 ANT. COMCEL | 114-22- | PARTICULAR | C-0309 | 30940297
30940408 | ARUQ0615 | 25 | RS | -75.6924 | 4.5405 | ARMENIA | BA LA CLARITA CL 41 27-60 | 114-22- | EDEQ | C-0309 | 30940297
30940409 | ARUQ0717 | 75 | RST | -75.696 | 4.5356 | ARMENIA | BA MONTEVIDEO MZ 9 CS 15 | 114-22- | EDEQ | S-2138 | 30940303
30940411 | ARUN2519 | 45 | RST | -75.7035 | 4.5335 | ARMENIA | BRISAS DEL BOSQUE T Ñ CRA 40 CLL 52 | 114-22- | EDEQ | S-2133 | 39838969
30940413 | ARUN2472 | 75 | RST | -75.7072 | 4.5356 | ARMENIA | PARQUES DE BOLIVAR TORRE D ETP II | 114-22- | EDEQ | S-1983 | 30940305
30940414 | ARUQ0610 | 112.5 | RST | -75.6926 | 4.5385 | ARMENIA | URB SAN ANDRES MZF CS16 | 114-22- | EDEQ | S-1784 | 30940311
30940415 | ARUQ0724 | 75 | RST | -75.6981 | 4.5347 | ARMENIA | VL LILIANA MZ H CS 267 | 114-22- | EDEQ | S-2138 | 30940303
30940416 | ARUN2533 | 75 | RST | -75.7027 | 4.5338 | ARMENIA | BRISAS DEL CAMPO T G CRA 40 CLL 52 | 114-22- | EDEQ | S-2196 | 30940301
30940417 | ARUN2307 | 15 | RST | -75.7024 | 4.5373 | ARMENIA | FCA SANTA SOFIA VR LA PATRIA ANT.COMCEL | 114-22- | PARTICULAR | C-0051 | 30940300
30940418 | ARUQ0635 | 112.5 | RST | -75.6873 | 4.5413 | ARMENIA | BA LOS CAMBULOS # 33-00 | 114-22- | EDEQ | C-0309 | 30940297
30940419 | ARUN2437 | 75 | RST | -75.7057 | 4.5342 | ARMENIA | PARQUES DE BOLIVAR TORRE J ETP III | 114-22- | EDEQ | S-1981 | 30940307
30940348 | ARUN2440 | 75 | RST | -75.7061 | 4.5339 | ARMENIA | PARQUES DE BOLIVAR TORRE W ETP 3 | 114-22- | EDEQ | S-1981 | 30940307
30940349 | ARUN2518 | 75 | RST | -75.7044 | 4.5335 | ARMENIA | BRISAS DEL BOSQUE T I CRA 40 CLL 52 | 114-22- | EDEQ | S-2133 | 39838969
30940350 | ARUQ0607 | 112.5 | RST | -75.6946 | 4.5385 | ARMENIA | URB SAN ANDRESMZ5 CS34 | 114-22- | EDEQ | S-1784 | 30940311
30940351 | ARUQ0598 | 112.5 | RST | -75.6991 | 4.5381 | ARMENIA | BA LA PAVONA MZL CS2 | 114-22- | EDEQ | C-0584 | 30940299
30940352 | ARUQ0732 | 75 | RS | -75.7011 | 4.5346 | ARMENIA | VL LILIANA ET 7 MZ V CS 40 | 114-22- | EDEQ | C-0534 | 31331755
30940353 | ARUQ0593 | 45 | RST | -75.7053 | 4.5404 | ARMENIA | BA LA PATRIA MZ77 CS1 | 114-22- | EDEQ | C-0051 | 30940300
30940355 | ARUQ0633 | 150 | RST | -75.6887 | 4.5388 | ARMENIA | URB VL ANDREA CL 38 33-01 | 114-22- | EDEQ | S-2157 | 30940302
30940356 | ARUQ0720 | 75 | RS | -75.697 | 4.5367 | ARMENIA | BRR VL LILIANA CR 40A 42 02 | 114-22- | EDEQ | S-2138 | 30940303
30940357 | ARUQ0597 | 75 | RST | -75.7002 | 4.5379 | ARMENIA | BA LA PAVONA MZB CS2 | 114-22- | EDEQ | C-0584 | 30940299
30940359 | ARUN2391 | 225 | RST | -75.7014 | 4.5343 | ARMENIA | TORRES CIBELES CRA 39A AV 14 DE OCT | 114-22- | EDEQ | C-0534 | 31331755
30940361 | ARUN2562 | 400 | RST | -75.7015 | 4.5379 | ARMENIA | CRA 27 # 4-25 SANTA SOFIA CLUB | 114-22- | EDEQ | S-2232 | 30940315
30940363 | ARUQ0728 | 75 | RST | -75.6994 | 4.5345 | ARMENIA | VL LILIANA ET 5 MZ Q CS 401 | 114-22- | EDEQ | C-0534 | 31331755
30940364 | ARUQ0729 | 75 | ST | -75.7004 | 4.5346 | ARMENIA | VL LILIANA ET 7 MZ S CS 40 | 114-22- | EDEQ | C-0534 | 31331755
30940365 | ARUN2428 | 75 | RST | -75.7059 | 4.5341 | ARMENIA | PARQUES DE BOLIVAR TORRE K ETP 3 | 114-22- | EDEQ | S-1981 | 30940307
30940366 | ARUN2473 | 112.5 | RST | -75.707 | 4.535 | ARMENIA | PARQUES DE BOLIVAR TORRE O | 114-22- | EDEQ | S-1982 | 30940308
30940367 | ARUQ0616 | 112.5 | RST | -75.6917 | 4.5395 | ARMENIA | BA SANTA SOFIA MZD CS15 | 114-22- | EDEQ | S-1116 | 30940310
30940369 | ARUQ0611 | 15 | RST | -75.6939 | 4.5397 | ARMENIA | BRR LA MONTANA MNZ J 1 | 114-22- | EDEQ | C-0819 | 46686483
30940370 | ARUQ1946 | 75 | RST | -75.6987 | 4.5366 | ARMENIA | BRR ALTOS DE LA PAVONA MZN 12 | 114-22- | EDEQ | S-126 | 30940312
30940371 | ARUQ0592 | 75 | RST | -75.7023 | 4.5393 | ARMENIA | BA LA PATRIA MZ 57 CS20 | 114-22- | EDEQ | C-0051 | 30940300
30940372 | ARUQ0612 | 112.5 | RST | -75.6935 | 4.5397 | ARMENIA | URB SAN ANDRES MZ L CS8 | 114-22- | EDEQ | C-0819 | 46686483
30940373 | ARUQ0726 | 112.5 | RST | -75.6999 | 4.5355 | ARMENIA | VL LILIANA MZ M CS 1 | 114-22- | EDEQ | C-0534 | 31331755
30940374 | ARUQ0604 | 50 | RT | -75.6964 | 4.5392 | ARMENIA | BA VL CELMIRA MZ B CS 4 | 114-22- | EDEQ | C-0584 | 30940299
30940375 | ARUQ0627 | 37.5 | RT | -75.6899 | 4.5405 | ARMENIA | BA LA CLARITA CR 27 CL 36 | 114-22- | EDEQ | C-0309 | 30940297
30940376 | ARUN2427 | 75 | RST | -75.7064 | 4.5353 | ARMENIA | PARQUES DE BOLIVAR TORRE B | 114-22- | EDEQ | S-1982 | 30940308
30940377 | ARUQ0721 | 50 | ST | -75.698 | 4.5357 | ARMENIA | VL LILIANA CR 40 43 00 | 114-22- | EDEQ | S-2138 | 30940303
30940378 | ARUQ0725 | 112.5 | RST | -75.6984 | 4.5352 | ARMENIA | VL LILIANA MZ LL 323 | 114-22- | EDEQ | S-2138 | 30940303
30940379 | ARUQ0631 | 75 | RST | -75.6872 | 4.5397 | ARMENIA | CLL 33 26-32 VILLA ANDREA | 114-22- | EDEQ | S-2157 | 30940302
30940381 | ARUN2434 | 150 | RST | -75.7011 | 4.5374 | ARMENIA | SANTA SOFIA CRA 27 CALLE 46 | 114-22- | PARTICULAR | S-2156 | 30940313
30940382 | ARUN2548 | 112.5 | RST | -75.7025 | 4.5335 | ARMENIA | CRA 40 CLL 52 BRISAS DEL CAMPO 2 | 114-22- | EDEQ | S-2196 | 30940301
30940383 | ARUQ0723 | 75 | RST | -75.6982 | 4.535 | ARMENIA | VLL LILIANA MZ G CASA 237 | 114-22- | EDEQ | S-2138 | 30940303
30940384 | ARUQ0617 | 75 | RST | -75.6912 | 4.5389 | ARMENIA | BA GUSTAVO ROJAS PINILLA MZB CS24 | 114-22- | EDEQ | S-1116 | 30940310
30940385 | ARUP2168 | 25 | ST | -75.6865 | 4.5416 | ARMENIA | CALLE 32 CRA 28 ANT MOVISTAR | 114-22- | PARTICULAR | S-1725 | 30940306
30940386 | ARUQ2264 | 37.5 | RS | -75.6969 | 4.5383 | ARMENIA | URB VILLA CAROLINA ETPA 2 | 114-22- | EDEQ | S-127 | 30940314
30940387 | ARUN2468 | 75 | RST | -75.7048 | 4.5345 | ARMENIA | PARQUES DE BOLIVAR CONJUNTO 3 | 114-22- | EDEQ | S-1981 | 30940307
30940388 | ARUN2441 | 75 | RST | -75.7079 | 4.5354 | ARMENIA | PARQUES DE BOLIVAR TORRE A ETP I | 114-22- | EDEQ | S-1983 | 30940305
30940389 | ARUN2517 | 75 | RST | -75.704 | 4.5336 | ARMENIA | BRISAS DEL BOSQUE T G CRA 40 CLL 52 | 114-22- | EDEQ | S-2133 | 39838969
30940390 | ARUQ0599 | 112.5 | RST | -75.6993 | 4.5383 | ARMENIA | BA LA PAVONA MZJ CS4 | 114-22- | EDEQ | C-0584 | 30940299
30940391 | ARUQ0716 | 45 | RST | -75.6957 | 4.5355 | ARMENIA | BRR MONTEVIDEO FTE MNZ 11Y13 C 9 | 114-22- | EDEQ | S-2138 | 30940303
30940392 | ARUQ0628 | 75 | RST | -75.6891 | 4.5398 | ARMENIA | URB VL XIMENA MZ6 CS9 | 114-22- | EDEQ | C-0309 | 30940297
30940393 | ARUN2469 | 15 | ST | -75.7053 | 4.5349 | ARMENIA | AREAS COMUNES PARQUES DE BOLIVAR | 114-22- | PARTICULAR | S-1981 | 30940307
30940394 | ARUN2496 | 75 | RST | -75.7033 | 4.5341 | ARMENIA | BRISAS DEL BOSQUE T B CRA 40 CLL 52 | 114-22- | EDEQ | S-2133 | 39838969
30940395 | ARUQ0623 | 75 | ST | -75.6903 | 4.5399 | ARMENIA | URB VL XIMENA MZE CS23 | 114-22- | EDEQ | S-2062 | 30940304
30940397 | ARUN2436 | 75 | RST | -75.7053 | 4.5345 | ARMENIA | PARQUES DE BOLIVAR TORRE P ETP III | 114-22- | EDEQ | S-1981 | 30940307
30940398 | ARUP0323 | 30 | RST | -75.6996 | 4.5354 | ARMENIA | BA NUEVA LIBERTAD PUESTO DE SALUD | 114-22- | PARTICULAR | C-0534 | 31331755
30940400 | ARUN2438 | 150 | RST | -75.706 | 4.5338 | ARMENIA | PARQUES DE BOLIVAR TORRE U ET III | 114-22- | EDEQ | S-1981 | 30940307
30940401 | ARUN2470 | 150 | RST | -75.7074 | 4.535 | ARMENIA | PARQUES DE BOLIVAR TORRE J | 114-22- | EDEQ | S-1982 | 30940308
30940402 | ARUP2282 | 25 | RS | -75.7018 | 4.5346 | ARMENIA | AVDA CAMELLOS BRR V. LILIANA | 114-22- | PARTICULAR | C-0534 | 31331755
30940403 | ARUQ0374 | 75 | RST | -75.6983 | 4.5372 | ARMENIA | ALTOS DE LA PAVONA MZB CS6 | 114-22- | EDEQ | S-126 | 30940312
30940404 | ARUN2508 | 112.5 | RST | -75.7037 | 4.5338 | ARMENIA | BRISAS DEL BOSQUE T E CRA 40 CLL 52 | 114-22- | EDEQ | S-2133 | 39838969
30940405 | ARUQ0605 | 112.5 | RST | -75.6955 | 4.5398 | ARMENIA | BA LA FONTANA MZC CS1 | 114-22- | EDEQ | C-0584 | 30940299
30956976 | ARUQ0674 | 150 | RST | -75.6832 | 4.5354 | ARMENIA | BA EL RECREO MZ F CS 18 | 109-23- | EDEQ | S-PR45 | 39515202
30956977 | ARUQ0715 | 112.5 | RST | -75.6944 | 4.5358 | ARMENIA | BA NUEVA LIBERTAD MZ 17A CS 2 | 109-23- | EDEQ | C-0967 | 46926899
30956978 | ARUQ0641 | 112.5 | RST | -75.6746 | 4.5405 | ARMENIA | CLL 14 23 13 | 109-23- | EDEQ | S-1488 | 30956946
30956979 | ARUQ2166 | 75 | RT | -75.6835 | 4.5347 | ARMENIA | URB P DEL RECREO MZ C 18 | 109-23- | EDEQ | S-PR45 | 39515202
30956980 | ARUP0639 | 45 | RST | -75.6735 | 4.5402 | ARMENIA | CL 22 13 05 | 109-23- | PARTICULAR | C-0087 | 30931134
30956981 | ARUQ0650 | 45 | RST | -75.6763 | 4.5408 | ARMENIA | BA LA DIVISA MZ 1 CS 5 | 109-23- | EDEQ | S-2033 | 30956939
30956982 | ARUQ0679 | 75 | RT | -75.6842 | 4.537 | ARMENIA | BA EL RECREO MZ C CS 11 | 109-23- | EDEQ | S-1532 | 30956947
30956983 | ARUQ0696 | 112.5 | RST | -75.6899 | 4.5342 | ARMENIA | BA LA UNION MZ 18 CS 1 | 109-23- | EDEQ | S-246 | 30956945
30956984 | ARUQ0702 | 75 | RST | -75.6965 | 4.5337 | ARMENIA | BA 1 DE MAYO MZ E CS 1 | 109-23- | EDEQ | S-250 | 30956940
30956985 | ARUP0657 | 112.5 | RST | -75.6745 | 4.537 | ARMENIA | CL 18 CR 20 EQ | 109-23- | PARTICULAR | C-0351 | 30956936
30956986 | ARUP0665 | 100 | RST | -75.6792 | 4.5362 | ARMENIA | CR 23 23 15 | 109-23- | PARTICULAR | C-0354 | 30956935
30956987 | ARUQ0686 | 75 | ST | -75.6886 | 4.5354 | ARMENIA | BA 7 DE AGOSTO MZ 23 CS 25 | 109-23- | EDEQ | S-1909 | 30956938
30956988 | ARUQ0692 | 75 | RT | -75.6882 | 4.5363 | ARMENIA | BA 7 DE AGOSTO MZ 19 CS 29 | 109-23- | EDEQ | S-1909 | 30956938
30956989 | ARUQ0688 | 75 | RST | -75.6866 | 4.5359 | ARMENIA | BRR KENEDY CLL 37 26 12 | 109-23- | EDEQ | S-2390 | 39590447
30956990 | ARUQ0699 | 150 | RST | -75.692 | 4.5333 | ARMENIA | BA LA UNION MZ 20 CS 30 | 109-23- | EDEQ | S-246 | 30956945
30956991 | ARUN2573 | 75 | RST | -75.6948 | 4.5336 | ARMENIA | ALTOS DE AGUA BONITA | 109-23- | EDEQ | S-2119 | 30956943
30956992 | ARUN2513 | 112.5 | RST | -75.6944 | 4.5342 | ARMENIA | ALTOS DE AGUA BONITA | 109-23- | EDEQ | S-2119 | 30956943
30956993 | ARUQ0695 | 75 | RT | -75.6893 | 4.5352 | ARMENIA | BA 7 DE AGOSTO MZ 10 CS 24 | 109-23- | EDEQ | S-1909 | 30956938
30956994 | ARUQ1883 | 150 | RST | -75.6972 | 4.5337 | ARMENIA | URB EL SILENCIO MZ F CASA 22 | 109-23- | EDEQ | S-250 | 30956940
30956995 | ARUQ0652 | 150 | RST | -75.6753 | 4.5386 | ARMENIA | CR 22 16 63 | 109-23- | EDEQ | C-0351 | 30956936
30956996 | ARUQ0667 | 5 | RS | -75.6796 | 4.5373 | ARMENIA | PLAZA DE TOROS CRA 23 CALLE 23 | 109-23- | EDEQ | S-1589 | 30956941
30956997 | ARUQ0645 | 45 | RST | -75.6752 | 4.5412 | ARMENIA | CRA 23B 14 10 | 109-23- | EDEQ | S-1488 | 30956946
30956998 | ARUP0658 | 37.5 | RT | -75.6764 | 4.5377 | ARMENIA | CR 22 19 10 | 109-23- | PARTICULAR | C-0354 | 30956935
30956999 | ARUP0690 | 15 | RT | -75.686 | 4.5354 | ARMENIA | TANQUES EPA CALLE 27 BR LAS MARGARITAS | 109-23- | PARTICULAR | S-1910 | 30956942
30957000 | ARUQ0649 | 75 | RST | -75.6762 | 4.5416 | ARMENIA | BA LA DIVISA MZ 6 CS 1 | 109-23- | EDEQ | S-2033 | 30956939
30957001 | ARUQ0668 | 112.5 | RST | -75.6807 | 4.5369 | ARMENIA | PLAZA DE TOROS CRA 25 CALLE 25 | 109-23- | EDEQ | C-0354 | 30956935
30957002 | ARUQ0684 | 112.5 | RST | -75.6886 | 4.5347 | ARMENIA | BA 7 DE AGOSTO MZ 5 CS 1 | 109-23- | EDEQ | S-1909 | 30956938
30957003 | ARUN2491 | 50 | ST | -75.6904 | 4.5342 | ARMENIA | BA LA UNION MZ 16 CS 8 | 109-23- | EDEQ | S-246 | 30956945
30957004 | ARUP0710 | 15 | RT | -75.6954 | 4.5337 | ARMENIA | BA MONTEPRADO TANQUE 6 EPA | 109-23- | PARTICULAR | S-250 | 30956940
30957005 | ARUP0664 | 30 | RST | -75.6787 | 4.5367 | ARMENIA | LEY EL BOSQUE CRA 23 CALLE 23 | 109-23- | PARTICULAR | C-0354 | 30956935
30957008 | ARUQ0661 | 150 | RST | -75.6779 | 4.5363 | ARMENIA | CR 22 21 52 | 109-23- | EDEQ | C-0354 | 30956935
30957009 | ARUQ0689 | 75 | RST | -75.6864 | 4.536 | ARMENIA | BRR KENEDY MNZ C 1 | 109-23- | EDEQ | S-2390 | 39590447
30957010 | ARUQ1945 | 25 | RT | -75.6963 | 4.5338 | ARMENIA | URB EL SILENCIO MZ C CS 19 | 109-23- | EDEQ | S-250 | 30956940
30957011 | ARUP0644 | 30 | RST | -75.6749 | 4.5401 | ARMENIA | CRA 23 14 21 | 109-23- | PARTICULAR | S-1488 | 30956946
30957012 | ARUP0663 | 100 | RST | -75.6785 | 4.5362 | ARMENIA | LEY EL BOSQUE CRA 20 CALLE 23 | 109-23- | PARTICULAR | C-0354 | 30956935
30957013 | ARUQ0669 | 150 | RST | -75.6815 | 4.5371 | ARMENIA | B/RECREO MZA P 5 | 109-23- | EDEQ | R-074 | 30956948
30957014 | ARUQ0676 | 75 | RST | -75.6833 | 4.5344 | ARMENIA | BA EL RECREO MZ X CS 15 | 109-23- | EDEQ | S-PR45 | 39515202
30957015 | ARUQ0682 | 112.5 | RST | -75.6879 | 4.5343 | ARMENIA | BA LA UNION MZ 10 CS 1 | 109-23- | EDEQ | S-246 | 30956945
30957016 | ARUQ0700 | 112.5 | RST | -75.6932 | 4.5329 | ARMENIA | BA MONTE PRADO MZ A CS 9 | 109-23- | EDEQ | S-246 | 30956945
30957017 | ARUQ0680 | 50 | RT | -75.6852 | 4.5378 | ARMENIA | BA EL RECREO MZ B CS 12 | 109-23- | EDEQ | S-1532 | 30956947
30957018 | ARUQ0681 | 37.5 | RT | -75.6852 | 4.5347 | ARMENIA | BA EL RECREO MZ C 31 81 AL FRENTE | 109-23- | EDEQ | S-246 | 30956945
30956950 | ARUP0656 | 25 | RS | -75.6749 | 4.5375 | ARMENIA | CL 18 20 42 | 109-23- | PARTICULAR | C-0351 | 30956936
30956951 | ARUQ0677 | 112.5 | RST | -75.6843 | 4.5363 | ARMENIA | BA EL RECREO MZ D CS 1 | 109-23- | EDEQ | S-PR45 | 39515202
30956952 | ARUQ0693 | 75 | RST | -75.6891 | 4.5335 | ARMENIA | BA LA UNION MZ 7 CS 1 | 109-23- | EDEQ | S-249 | 30956944
30956953 | ARUQ0687 | 75 | RT | -75.6877 | 4.5357 | ARMENIA | BA 7 DE AGOSTO MZ 17 CS 1 | 109-23- | EDEQ | S-2390 | 39590447
30956954 | ARUN2512 | 112.5 | RST | -75.6942 | 4.5337 | ARMENIA | ALTOS DE AGUA BONITA | 109-23- | EDEQ | S-2119 | 30956943
30956955 | ARUQ0646 | 50 | ST | -75.6748 | 4.5415 | ARMENIA | CRA 23 13 03 | 109-23- | EDEQ | S-1488 | 30956946
30956958 | ARUQ0694 | 75 | RT | -75.6893 | 4.5347 | ARMENIA | BA 7 DE AGOSTO MZ 8 CS 1 | 109-23- | EDEQ | S-1909 | 30956938
30956959 | ARUQ0701 | 150 | RST | -75.6938 | 4.5334 | ARMENIA | URB ANUNCIACION MZ 2 CASA 01 | 109-23- | EDEQ | S-250 | 30956940
30956960 | ARUQ2165 | 75 | RT | -75.6838 | 4.5355 | ARMENIA | URB PALM DEL RECREO MNZ C 1 | 109-23- | EDEQ | S-PR45 | 39515202
30956961 | ARUQ0673 | 75 | RT | -75.6819 | 4.5363 | ARMENIA | BA EL RECREO MZ H CS 24 | 109-23- | EDEQ | R-074 | 30956948
30956962 | ARUQ0698 | 112.5 | RST | -75.691 | 4.5352 | ARMENIA | BA LA UNION MZ 26 CS 12 | 109-23- | EDEQ | C-0967 | 46926899
30956963 | ARUQ2093 | 45 | RST | -75.6749 | 4.537 | ARMENIA | CL 18 EQ # 20 - 05 - | 109-23- | EDEQ | C-0351 | 30956936
30956964 | ARUN2325 | 45 | RST | -75.6773 | 4.5369 | ARMENIA | CRA 22 CLL 21 | 109-23- | EDEQ | C-0354 | 30956935
30956965 | ARUQ2161 | 75 | RT | -75.6848 | 4.5346 | ARMENIA | PALMARES RECREO MNZ F CASA 1 | 109-23- | EDEQ | S-246 | 30956945
30956966 | ARUQ2266 | 45 | RST | -75.6748 | 4.5401 | ARMENIA | CR 23 14 21 | 109-23- | EDEQ | S-1488 | 30956946
30956967 | ARUQ0697 | 75 | RS | -75.6904 | 4.5334 | ARMENIA | BA LA UNION MZ 16 CS 8 | 109-23- | EDEQ | S-246 | 30956945
30956968 | ARUP0642 | 75 | RST | -75.6751 | 4.5404 | ARMENIA | CR 15 23 07 | 109-23- | PARTICULAR | S-1488 | 30956946
30956969 | ARUQ0654 | 150 | RST | -75.6758 | 4.5382 | ARMENIA | CR 22 17 55 | 109-23- | EDEQ | C-0351 | 30956936
30956970 | ARUQ0659 | 150 | RST | -75.6766 | 4.5374 | ARMENIA | CR 22 CL 19 PARQUE VALENCIA | 109-23- | EDEQ | C-0354 | 30956935
30956971 | ARUQ0709 | 37.5 | RT | -75.6828 | 4.5364 | ARMENIA | BA EL RECREO MZ Q CS 22 | 109-23- | EDEQ | R-074 | 30956948
30956972 | ARUQ0712 | 112.5 | RST | -75.692 | 4.5346 | ARMENIA | BA LA UNION IGLESIA ANUNCIACION | 109-23- | EDEQ | C-0967 | 46926899
30956973 | ARUQ0714 | 75 | RST | -75.6929 | 4.5347 | ARMENIA | BA NUEVA LIBERTAD MZ 24 CS 8 | 109-23- | EDEQ | C-0967 | 46926899
30956974 | ARUN2413 | 75 | RST | -75.6874 | 4.5348 | ARMENIA | CRA 25 33-34 B. UNION TIENDA ARA | 109-23- | PARTICULAR | S-246 | 30956945
30974507 | ARUQ0894 | 75 | RST | -75.719 | 4.5221 | ARMENIA | URB LA FACHADA MZ 85 CS26 | 111-22- | EDEQ | S-170 | 39553801
30974508 | ARUP1569 | 15 | RST | -75.709 | 4.5187 | ARMENIA | CL 50 CR 45 | 111-22- | PARTICULAR | S-1829 | 30974497
30974509 | ARUQ1820 | 150 | RST | -75.6993 | 4.5298 | ARMENIA | BA NUEVA AR ET III MZ I CS 1 | 111-22- | EDEQ | S-1077 | 30974500
30974510 | ARUQ1806 | 112.5 | RST | -75.7107 | 4.5183 | ARMENIA | URB VILLA. DE LA VIDA Y DEL TRABAJO MZN F CASA 1 | 111-22- | EDEQ | S-175 | 30974504
30974511 | ARUN2353 | 75 | RST | -75.717 | 4.5221 | ARMENIA | BRR JARDIN DE LA FACHADA MNZ 77 26 | 111-22- | EDEQ | S-170 | 39553801
30974512 | ARUQ1850 | 112.5 | RST | -75.7153 | 4.5205 | ARMENIA | URB LA FACHADA ET III MZ 38 CS 18 | 111-22- | EDEQ | S-1150 | 30974495
30974513 | ARUQ1572 | 75 | RS | -75.7075 | 4.5252 | ARMENIA | BA ANTONIO NARI?O CL 49 45 02 | 111-22- | EDEQ | C-0490 | 31331373
30974514 | ARUQ1553 | 150 | RST | -75.7139 | 4.5206 | ARMENIA | URB LA FACHADA ET III MZ 22 H 20 | 111-22- | EDEQ | S-169 | 30974502
30974515 | ARUQ1819 | 150 | RST | -75.6987 | 4.53 | ARMENIA | NUEVO AR ET III MZ K CS 32 | 111-22- | EDEQ | S-1077 | 30974500
30974516 | ARUQ1570 | 112.5 | RST | -75.7074 | 4.5196 | ARMENIA | URB LINDARAJA II MZ 5 CASA 1 | 111-22- | EDEQ | C-0076 | 31471360
30974517 | ARUQ2025 | 30 | RST | -75.7183 | 4.5221 | ARMENIA | URB LA FACHADA MZ 83 CS 22 | 111-22- | EDEQ | S-170 | 39553801
30974520 | ARUQ1549 | 150 | RST | -75.7113 | 4.5197 | ARMENIA | URB LA FACHADA MZ 9 H CS 19 | 111-22- | EDEQ | S-168 | 30974496
30974522 | ARUQ1594 | 75 | RST | -75.7013 | 4.5284 | ARMENIA | BRR CIUDAD DORADA MZ 29 | 111-22- | EDEQ | S-1930 | 30974501
30974524 | ARUQ1583 | 50 | RT | -75.7051 | 4.5284 | ARMENIA | BRR CIUDAD DORADA MZ 45 CS 20 | 111-22- | EDEQ | S-1930 | 30974501
30974525 | ARUQ1848 | 150 | RST | -75.7144 | 4.5207 | ARMENIA | URB LA FACHADA ET III MZ 33 CS 32 | 111-22- | EDEQ | S-169 | 30974502
30974526 | ARUQ1568 | 75 | RST | -75.7088 | 4.5187 | ARMENIA | URB LINDARAJA MZ 10 CS 17 | 111-22- | EDEQ | S-1829 | 30974497
30974527 | ARUP2305 | 15 | RST | -75.7032 | 4.5286 | ARMENIA | CANCHA DE FUTBOLL BRR CIUDAD DORADA | 111-22- | PARTICULAR | S-1930 | 30974501
30974528 | ARUQ1855 | 75 | RST | -75.7188 | 4.5205 | ARMENIA | URB LA FACHADA MZ 71 H 20 | 111-22- | EDEQ | S-1749 | 30974494
30974529 | ARUQ1564 | 112.5 | RST | -75.7098 | 4.519 | ARMENIA | URB MANANTIAL MZ 2 CS 1 | 111-22- | EDEQ | S-1758 | 30974490
30974530 | ARUQ2129 | 50 | RS | -75.709 | 4.5233 | ARMENIA | BRR MARBELLA MZ 5 CASA 1A | 111-22- | EDEQ | C-0490 | 31331373
30974531 | ARUQ1598 | 100 | RST | -75.705 | 4.5294 | ARMENIA | BA CIUDAD DORADA MZ 16 CS 20 | 111-22- | EDEQ | S-1768 | 30974499
30974532 | ARUQ1591 | 25 | RT | -75.7005 | 4.5279 | ARMENIA | CIUDAD EL SOL MC CS 2 | 111-22- | EDEQ | S-1878 | 30974505
30974533 | ARUQ1562 | 112.5 | RST | -75.7103 | 4.5202 | ARMENIA | URB LA FACHADA MZ K CS 11 | 111-22- | EDEQ | S-168 | 30974496
30974579 | ARUQ1989 | 112.5 | RST | -75.7114 | 4.5217 | ARMENIA | URB MANANTIALES MZ D H 9 | 111-22- | EDEQ | S-1149 | 30974491
30974581 | ARUQ1600 | 45 | RST | -75.7065 | 4.5294 | ARMENIA | BA CIUDAD DORADA MZ 2 CS 17 | 111-22- | EDEQ | S-1768 | 30974499
30974582 | ARUN2404 | 75 | ST | -75.707 | 4.5253 | ARMENIA | CLL 49 45 02 B. ANT.NARIÑO | 111-22- | EDEQ | C-0490 | 31331373
30974583 | ARUN2487 | 150 | RST | -75.7147 | 4.5227 | ARMENIA | CL 45#61-20 AIRES DEL BOSQUE | 111-22- | EDEQ | S-2091 | 30974493
30974584 | ARUQ1586 | 75 | RST | -75.7032 | 4.5285 | ARMENIA | BRR CIUDAD DORADA MZ 38 CS 17 | 111-22- | EDEQ | S-1930 | 30974501
30974585 | ARUQ1557 | 112.5 | RST | -75.7157 | 4.5207 | ARMENIA | URB LA FACHADA ET II MZ 49 CS 38 | 111-22- | EDEQ | S-1150 | 30974495
30974586 | ARUQ1584 | 112.5 | RST | -75.705 | 4.5276 | ARMENIA | BRR CIUDAD DEL SOL MZ F CS 4 | 111-22- | EDEQ | S-1930 | 30974501
30974587 | ARUQ1853 | 75 | RST | -75.7183 | 4.5205 | ARMENIA | URB LA FACHADA MZ 64 H 19 | 111-22- | EDEQ | S-1749 | 30974494
30974588 | ARUQ1851 | 30 | RST | -75.7163 | 4.5205 | ARMENIA | URB LA FACHADA ET III MZN 47 17 | 111-22- | EDEQ | S-1150 | 30974495
30974589 | ARUQ1792 | 112.5 | RST | -75.7168 | 4.5205 | ARMENIA | URB LA FACHADA ET III MZ 54 H 18 | 111-22- | EDEQ | S-1150 | 30974495
30974590 | ARUQ2179 | 75 | RST | -75.707 | 4.5198 | ARMENIA | CLL 50 40 48 SUPERMERCADOS | 111-22- | PARTICULAR | C-0076 | 31471360
30974591 | ARUQ1580 | 75 | RST | -75.706 | 4.5282 | ARMENIA | BA COOPERATIVO MZ 48 CS 21 | 111-22- | EDEQ | S-1930 | 30974501
30974534 | ARUQ1567 | 150 | RST | -75.708 | 4.5189 | ARMENIA | URB LINDARAJA II MNZ 11-1 | 111-22- | EDEQ | S-1829 | 30974497
30974535 | ARUQ2026 | 75 | RST | -75.7032 | 4.5298 | ARMENIA | BA NUEVA ARMENIA MZ C9 CS 10 | 111-22- | EDEQ | S-1768 | 30974499
30974536 | ARUQ1585 | 75 | RST | -75.7043 | 4.5285 | ARMENIA | BA CIUDAD DORADA MZ 42 CS 22 | 111-22- | EDEQ | S-1930 | 30974501
30974537 | ARUQ1560 | 150 | RST | -75.7107 | 4.5199 | ARMENIA | URB LA FACHA MZ 6 H CS 20 | 111-22- | EDEQ | S-168 | 30974496
30974538 | ARUQ1571 | 75 | RT | -75.7075 | 4.5202 | ARMENIA | CL 50 CR 39 BRR LINDARAJA | 111-22- | EDEQ | C-0076 | 31471360
30974539 | ARUN2515 | 150 | RST | -75.7122 | 4.5238 | ARMENIA | CJT CAMINOS DEL BOSQUE MZ 7 1 | 111-22- | EDEQ | S-2137 | 30974503
30974540 | ARUQ1588 | 75 | RST | -75.702 | 4.5276 | ARMENIA | B CIDADELA EL SOL MZ E ESQ | 111-22- | EDEQ | S-1930 | 30974501
30974541 | ARUP2293 | 30 | RST | -75.7066 | 4.5198 | ARMENIA | CLL 50 40 44 ANTENA COMCEL | 111-22- | PARTICULAR | C-0076 | 31471360
30974542 | ARUQ1558 | 112.5 | RST | -75.7163 | 4.5207 | ARMENIA | URB LA FACHADA ET III MZ 51 H 1 | 111-22- | EDEQ | S-1150 | 30974495
30974543 | ARUQ1566 | 75 | RST | -75.7087 | 4.5201 | ARMENIA | BRR LINDARAJA ET I MZ E H 3 | 111-22- | EDEQ | S-173 | 30974498
30974544 | ARUQ1578 | 45 | RST | -75.7083 | 4.5259 | ARMENIA | BA GIBRALTAR MZ 2 CS 16 | 111-22- | EDEQ | C-0490 | 31331373
30974545 | ARUQ1834 | 112.5 | RST | -75.7175 | 4.5205 | ARMENIA | URB LA FACHADA MZ 61 H 20 | 111-22- | EDEQ | S-1749 | 30974494
30974546 | ARUQ1602 | 45 | RST | -75.7068 | 4.5296 | ARMENIA | BA CIUDAD DORADA MZ 1 CS 1 | 111-22- | EDEQ | S-1768 | 30974499
30974547 | ARUQ1587 | 50 | RT | -75.702 | 4.5284 | ARMENIA | BA CIUDAD DORADA MZ 34 CS 8 | 111-22- | EDEQ | S-1930 | 30974501
30974548 | ARUQ1563 | 150 | RST | -75.7099 | 4.52 | ARMENIA | URB LA FACHADA MZ 3 H 18 | 111-22- | EDEQ | S-168 | 30974496
30974549 | ARUP2199 | 15 | ST | -75.7067 | 4.5198 | ARMENIA | CLL 50 40 44 COLOMBIA MOVIL | 111-22- | PARTICULAR | C-0076 | 31471360
30974550 | ARUQ1582 | 112.5 | RST | -75.7067 | 4.5273 | ARMENIA | BRR COOPERATIVO MZ A CS 8 | 111-22- | EDEQ | S-1930 | 30974501
30974551 | ARUQ1551 | 112.5 | RST | -75.7122 | 4.5197 | ARMENIA | URB LA FACHADA MZ 16 CS 1 | 111-22- | EDEQ | S-168 | 30974496
30974552 | ARUQ1554 | 150 | RST | -75.7144 | 4.5205 | ARMENIA | URB LA FACHADA ET III MZ 28 H 18 | 111-22- | EDEQ | S-169 | 30974502
30974553 | ARUQ1845 | 112.5 | RST | -75.7178 | 4.5205 | ARMENIA | URB LA FACHADA MZ 62 H 18 | 111-22- | EDEQ | S-1749 | 30974494
30974555 | ARUQ1581 | 75 | RST | -75.7067 | 4.5277 | ARMENIA | BA COOPERATIVO MZ 50 CS 9 | 111-22- | EDEQ | S-1930 | 30974501
30974556 | ARUQ1589 | 30 | RST | -75.702 | 4.5273 | ARMENIA | BA CIUDAD EL SOL MZ G EQ | 111-22- | EDEQ | S-1930 | 30974501
30974557 | ARUQ1988 | 112.5 | RST | -75.7115 | 4.5208 | ARMENIA | URB MANANTIAL MZ R H 13 | 111-22- | EDEQ | S-1149 | 30974491
30974558 | ARUQ1556 | 112.5 | RST | -75.7153 | 4.5207 | ARMENIA | URB LA FACHADAMZ 42 H 34 | 111-22- | EDEQ | S-1150 | 30974495
30974559 | ARUQ1852 | 75 | RST | -75.7171 | 4.5205 | ARMENIA | URB LA FACHADA ET III MZ 55 H 18 | 111-22- | EDEQ | S-1150 | 30974495
30974560 | ARUQ1573 | 30 | RST | -75.7091 | 4.5253 | ARMENIA | BA GIBRALTAR MZ 2 4 | 111-22- | EDEQ | C-0490 | 31331373
30974561 | ARUN2336 | 50 | RT | -75.7126 | 4.5217 | ARMENIA | URB MANANTIALES III MZ J 1 | 111-22- | EDEQ | S-168 | 30974496
30974562 | ARUN2414 | 75 | RST | -75.7061 | 4.5198 | ARMENIA | CLL 50 40-40 TIENDA ARA | 111-22- | PARTICULAR | C-0076 | 31471360
30974563 | ARUQ1590 | 75 | RT | -75.7021 | 4.5271 | ARMENIA | BA CIUDAD EL SOL MZ I CS 15 | 111-22- | EDEQ | S-1930 | 30974501
30974564 | ARUN2488 | 225 | RST | -75.7159 | 4.5226 | ARMENIA | CALLE 45 61-20 AIRES DEL BOSQUE | 111-22- | EDEQ | S-2091 | 30974493
30974565 | ARUP2160 | 25 | RT | -75.7005 | 4.5279 | ARMENIA | CIUDAD EL SOL MC CS 2 ANTENA COLOMBIA MOVIL | 111-22- | PARTICULAR | S-1878 | 30974505
30974566 | ARUQ1593 | 45 | RST | -75.7017 | 4.5284 | ARMENIA | BA CIUDAD DORADA | 111-22- | EDEQ | S-1930 | 30974501
30974568 | ARUQ1840 | 75 | RT | -75.7077 | 4.5254 | ARMENIA | BA ANTONIO NARI?O CL 49 46 02 | 111-22- | EDEQ | C-0490 | 31331373
30974569 | ARUQ1596 | 75 | RST | -75.7033 | 4.5293 | ARMENIA | BA CIUDAD DORADA MZ 19 CS 3 | 111-22- | EDEQ | S-1768 | 30974499
30974570 | ARUQ1822 | 75 | RST | -75.7005 | 4.5284 | ARMENIA | NUEVO ARMENIA MZ A CS 17 | 111-22- | EDEQ | S-1077 | 30974500
30974571 | ARUQ1561 | 150 | RST | -75.7098 | 4.5211 | ARMENIA | URB MANANTIAL MZ L CS 18 | 111-22- | EDEQ | S-1149 | 30974491
30974572 | ARUQ1599 | 100 | RST | -75.7058 | 4.5295 | ARMENIA | BA CIUDAD DORADA MZ 11 CS 1 | 111-22- | EDEQ | S-1768 | 30974499
30974573 | ARUN2369 | 75 | RST | -75.703 | 4.5279 | ARMENIA | ARA CIUDAD DORADA | 111-22- | EDEQ | S-1878 | 30974505
30974575 | ARUQ1555 | 30 | RST | -75.7144 | 4.5215 | ARMENIA | URB ALCAZARES DEL CAFE MZ B CS 206 | 111-22- | EDEQ | S-169 | 30974502
30974576 | ARUQ1559 | 30 | RST | -75.714 | 4.5195 | ARMENIA | URB LA FACHADA ET III MZ 26 CS 16 | 111-22- | EDEQ | S-168 | 30974496
30974577 | ARUQ1552 | 150 | RST | -75.7133 | 4.5206 | ARMENIA | URB LA FACHADA ET III MZ 20 C 20 | 111-22- | EDEQ | S-169 | 30974502
30974578 | ARUQ1592 | 112.5 | RST | -75.6996 | 4.528 | ARMENIA | URB VL ANGELA 30A 08 | 111-22- | EDEQ | S-1878 | 30974505
30974592 | ARUQ1550 | 112.5 | RST | -75.7116 | 4.5199 | ARMENIA | URB LA FACHADA MZ 13 H1 | 111-22- | EDEQ | S-168 | 30974496
30974593 | ARUN2475 | 150 | RST | -75.7129 | 4.5235 | ARMENIA | CAMINOS DEL BOSQUE VDA PTO ESPEJO | 111-22- | EDEQ | S-2137 | 30974503
30994889 | GERP0098 | 25 | SN | -75.7862 | 4.2039 | GÉNOVA | VR LA COQUETA FC EL PORVENIR | 206-23- | PARTICULAR | S-791 | 30994851
30994890 | PIRN0243 | 15 | RST | -75.7051 | 4.3205 | PIJAO | VR LA PLAYA FC EL OTOÑO | 206-23- | EDEQ | S-1550 | 30994844
30994893 | GERP0059 | 15 | RST | -75.758 | 4.2296 | GÉNOVA | VR RECREO FC EL PORTUGAL | 206-23- | PARTICULAR | S-839 | 30994808
30994894 | GERQ0188 | 5 | TN | -75.7972 | 4.1595 | GÉNOVA | VDA SAN JUAN ALTO FCA LA FLORIDA | 206-23- | EDEQ | S-819 | 30994833
30994895 | GERP0184 | 15 | RT | -75.8034 | 4.1703 | GÉNOVA | VR SAN JUAN MEDIO FC EL MANZANAL | 206-23- | PARTICULAR | S-432 | 30994834
30995073 | GEUN0046 | 15 | RST | -75.794 | 4.2029 | GÉNOVA | CLL 31 CRA 8 BA PORVENIR | 206-23- | PARTICULAR | C-0329 | 30994804
30995074 | GERP0247 | 30 | RST | -75.7994 | 4.2067 | GÉNOVA | VR EL CAIRO FC EL PORVENIR | 206-23- | PARTICULAR | S-876 | 30994806
30995075 | GERQ0168 | 5 | RS | -75.8035 | 4.1899 | GÉNOVA | VR LA ESMERALDA FC LA LOMA | 206-23- | EDEQ | S-832 | 30994870
30995076 | GERQ0206 | 30 | RST | -75.7786 | 4.1772 | GÉNOVA | VR RIO GRIS FC LA GRANJA | 206-23- | EDEQ | S-850 | 30994865
30995077 | GERQ0240 | 25 | RT | -75.757 | 4.2298 | GÉNOVA | VR EL RECREO FC EL PORTUGAL | 206-23- | EDEQ | S-839 | 30994808
30995079 | GERQ0181 | 37.5 | RS | -75.8037 | 4.1714 | GÉNOVA | VR SAN JUAN MEDIO FC TRES ESQUINAS | 206-23- | EDEQ | S-432 | 30994834
30995080 | GERQ0157 | 15 | ST | -75.824 | 4.1858 | GÉNOVA | VR CUMARAL CS LOT 2 | 206-23- | EDEQ | S-193 | 30994811
30995081 | PIRQ0174 | 30 | RST | -75.727 | 4.3135 | PIJAO | VR PUENTE TABLA FC LA INDIA | 206-23- | EDEQ | R-044 | 30994887
30995083 | PIRP0018 | 45 | RST | -75.7129 | 4.3182 | PIJAO | VR PLAYA FC EL PINDO | 206-23- | PARTICULAR | R-044 | 30994887
30995085 | GERP0049 | 10 | RT | -75.7021 | 4.2263 | GÉNOVA | VR RIO ROJO ALTO FC LOS MIRLOS | 206-23- | PARTICULAR | S-425 | 30994868
30995086 | GERQ0269 | 30 | RST | -75.7794 | 4.2 | GÉNOVA | VR LA COQUITA FC LA MANZANA | 206-23- | EDEQ | S-445 | 39825645
30995087 | PIRQ0204 | 25 | TN | -75.7128 | 4.3292 | PIJAO | VR LA PLAYA FC STA INES | 206-23- | EDEQ | S-1583 | 30994809
30995089 | GERQ0097 | 15 | SN | -75.7877 | 4.2054 | GÉNOVA | VR LA COQUETA FC LOS ALPES | 206-23- | EDEQ | S-791 | 30994851
30995090 | GERN0315 | 5 | RT | -75.762 | 4.2025 | GÉNOVA | VR PRIMAVERA FCA LAS COLINAS | 206-23- | EDEQ | S-2221 | 30994843
30995092 | GERQ0145 | 25 | RS | -75.8184 | 4.2281 | GÉNOVA | VR EL CAIRO FC CALIFORNIA 2 | 206-23- | EDEQ | S-1193 | 30994852
30995093 | GERQ0137 | 15 | ST | -75.7943 | 4.2177 | GÉNOVA | VR EL DORADO FC SAN ISIDRO | 206-23- | EDEQ | S-876 | 30994806
30994897 | GERQ0195 | 15 | ST | -75.8048 | 4.1336 | GÉNOVA | VR SAN JUAN ALTO FC LA FLORESTA | 206-23- | EDEQ | S-820 | 30994837
30994898 | GERN0308 | 5 | ST | -75.81 | 4.1251 | GÉNOVA | VR SAN JUAN ALT FC LA MESETA | 206-23- | EDEQ | S-458 | 30994858
30994899 | GERN0309 | 30 | RST | -75.8166 | 4.2102 | GÉNOVA | VR EL CAIRO FC EL CAIRO BENEFICIADERO | 206-23- | PARTICULAR | S-682 | 30994884
30994900 | PIRQ0044 | 10 | RN | -75.706 | 4.2885 | PIJAO | VR RIO AZUL FC EL BOSQUE | 206-23- | EDEQ | S-1763 | 30994830
30994901 | PIRQ0062 | 15 | RS | -75.7471 | 4.2681 | PIJAO | VR MAIZENA FC EL RETIRO | 206-23- | EDEQ | S-810 | 30994818
30994902 | GERP0116 | 5 | RT | -75.7423 | 4.1939 | GÉNOVA | VR PEDREGAL ALTO FC LA ARGELIA | 206-23- | EDEQ | S-816 | 30994807
30994903 | PIRQ0205 | 25 | TN | -75.7141 | 4.332 | PIJAO | VR ARENALES FC EL GUAIRO | 206-23- | EDEQ | S-1583 | 30994809
30994904 | BURQ0054 | 5 | ST | -75.7061 | 4.3565 | PIJAO | VDA LA MINA FC LA OFELIA | 206-23- | EDEQ | C-0245 | 30994801
30994905 | GERQ0114 | 25 | SN | -75.7921 | 4.2387 | GÉNOVA | VR EL DORADO ESC ROMAN JARAMILLO | 206-23- | EDEQ | S-814 | 39944476
30994906 | GERQ0191 | 10 | TN | -75.8104 | 4.1446 | GÉNOVA | VR SAN JUAN ALTO FC EL PORVENIR | 206-23- | EDEQ | S-819 | 30994833
30994907 | GERQ0171 | 25 | RN | -75.798 | 4.1926 | GÉNOVA | VR SAN JUAN FC LAS BRISAS | 206-23- | EDEQ | S-915 | 30994838
30994909 | GERQ0151 | 30 | RST | -75.8091 | 4.2008 | GÉNOVA | VR CUMARAL FC CAMPO ALEGRE | 206-23- | EDEQ | S-873 | 30994805
30994910 | GERP0228 | 30 | RST | -75.7651 | 4.2152 | GÉNOVA | VR RIO ROJO FC LA PLAYA | 206-23- | PARTICULAR | S-815 | 30994842
30994912 | GERQ0163 | 10 | RT | -75.824 | 4.1671 | GÉNOVA | VR CUMARAL BAJO FC BRUSELAS | 206-23- | EDEQ | S-2225 | 30994862
30994913 | GERP0261 | 15 | ST | -75.7732 | 4.1793 | GÉNOVA | VR RIO GRIS FC LA CALMA | 206-23- | PARTICULAR | S-927 | 30994877
30994914 | BURQ0015 | 25 | RT | -75.7262 | 4.3801 | BUENAVISTA | VDA EL FARO FC JALISCO | 206-23- | EDEQ | S-534 | 30994880
30994916 | GERQ0197 | 25 | ST | -75.818 | 4.107 | GÉNOVA | VR SAN JUAN ALTO FC COSTA RICA | 206-23- | EDEQ | S-458 | 30994858
30994917 | BURQ0039 | 30 | RST | -75.7317 | 4.3636 | BUENAVISTA | VR LOS BALSOS FC EL PORVENIR | 206-23- | EDEQ | C-0250 | 30994798
30994918 | GERN0325 | 5 | ST | -75.8337 | 4.1611 | GÉNOVA | VDA CUMARAL FCA LA ROMELIA | 206-23- | EDEQ | S-193 | 30994811
30994919 | PIRP0211 | 15 | RST | -75.7168 | 4.3148 | PIJAO | VR PATIO BONITO FC PLACER | 206-23- | PARTICULAR | R-044 | 30994887
30994920 | GERQ0178 | 25 | TN | -75.7966 | 4.1739 | GÉNOVA | VR SAN JUAN MEDIO FC EL MIRADOR | 206-23- | EDEQ | S-432 | 30994834
30994921 | PIUN0026 | 25 | RS | -75.7057 | 4.3336 | PIJAO | CLL 13 CRA 8 URB APROPIJAO | 206-23- | EDEQ | C-0251 | 30994799
30994923 | GERQ0101 | 5 | RT | -75.737 | 4.1987 | GÉNOVA | VR PEDREGALES ALTO FC EL SILENCIO | 206-23- | EDEQ | S-817 | 30994864
30994955 | GERP0078 | 15 | RST | -75.7615 | 4.2003 | GÉNOVA | VR LA PRIMAVERA FC LA CARMELITA | 206-23- | PARTICULAR | S-2221 | 30994843
30994956 | GERP0113 | 10 | SN | -75.7922 | 4.2335 | GÉNOVA | VR EL DORADO FC EL CEDRAL | 206-23- | EDEQ | S-814 | 39944476
30994958 | GERQ0126 | 15 | RT | -75.8064 | 4.2501 | GÉNOVA | VR EL DORADO BAJO FC EL PORTALITO | 206-23- | EDEQ | S-830 | 30994836
30994959 | GERN0320 | 15 | RT | -75.6923 | 4.2005 | GÉNOVA | FCA LA SIBERIA VDA RIO ROJO | 206-23- | EDEQ | S-425 | 30994868
30994960 | GERP0173 | 5 | TN | -75.7941 | 4.1883 | GÉNOVA | VR SAN JUAN FC LA GRUTA | 206-23- | EDEQ | S-915 | 30994838
30994961 | GERN0311 | 112.5 | RST | -75.7807 | 4.213 | GÉNOVA | VR PEDREGALES FC PALMICHAL | 206-23- | PARTICULAR | C-0498 | 31473652
30994963 | GERN0324 | 5 | RT | -75.8019 | 4.1691 | GÉNOVA | FCA TRES ESQUINAS VDA SAN JUAN | 206-23- | EDEQ | S-432 | 30994834
30994964 | BUUQ0012 | 30 | RST | -75.7349 | 4.3583 | BUENAVISTA | CD BELLAVISTA | 206-23- | EDEQ | C-0250 | 30994798
30994965 | BURP0014 | 10 | ST | -75.7251 | 4.3817 | BUENAVISTA | VDA EL BALSO FCA LA SELVA | 206-23- | PARTICULAR | C-0191 | 30994803
30994966 | GERP0250 | 15 | RST | -75.7577 | 4.2613 | GÉNOVA | VR JARDIN FC EL REFLEJO | 206-23- | EDEQ | S-810 | 30994818
30994967 | GERQ0176 | 25 | RT | -75.8009 | 4.1779 | GÉNOVA | VR SAN JUAN MEDIO FC LAS VIOLETAS | 206-23- | EDEQ | S-432 | 30994834
30994968 | GERQ0189 | 15 | RT | -75.7942 | 4.1574 | GÉNOVA | VR SAN JUAN ALTO FC MONGOLIA | 206-23- | EDEQ | S-819 | 30994833
30994969 | GERQ0166 | 25 | ST | -75.8024 | 4.1942 | GÉNOVA | FC LA ARGELIA | 206-23- | EDEQ | S-832 | 30994870
30994971 | GERQ0303 | 5 | ST | -75.7703 | 4.1648 | GÉNOVA | VR RIO GRIS ALTO FC DURAZNOS | 206-23- | EDEQ | S-927 | 30994877
30994972 | GERQ0193 | 15 | ST | -75.785 | 4.1447 | GÉNOVA | VR SAN JUAN ALTO FC BELLAVISTA | 206-23- | EDEQ | S-820 | 30994837
30994973 | GERQ0093 | 15 | RST | -75.7626 | 4.2154 | GÉNOVA | VR RIO ROJO FC HIMALAYA | 206-23- | EDEQ | S-815 | 30994842
30994974 | GERQ0076 | 5 | RT | -75.7469 | 4.1875 | GÉNOVA | VR PREDAGAL ALTO FC LA RIVERA | 206-23- | EDEQ | S-816 | 30994807
30994975 | GERQ0209 | 25 | ST | -75.7743 | 4.1752 | GÉNOVA | VR RIO GRIS ALTO FC EL DIAMANTE | 206-23- | EDEQ | S-927 | 30994877
30994976 | GERQ0159 | 25 | ST | -75.8299 | 4.1728 | GÉNOVA | VR CUMARAL FC DAGUAL | 206-23- | EDEQ | S-193 | 30994811
30994977 | GERQ0057 | 30 | RST | -75.7592 | 4.2325 | GÉNOVA | VR EL RECREO FC LA PIZARRA | 206-23- | EDEQ | S-1584 | 30994841
30994978 | GERP0003 | 30 | RST | -75.8011 | 4.227 | GÉNOVA | VR CAIRO ANTENA COMCEL | 206-23- | PARTICULAR | S-876 | 30994806
30994979 | CORQ0107 | 25 | RN | -75.7097 | 4.3812 | CÓRDOBA | VR SARDINEROS FC LA RIVERA | 206-23- | EDEQ | S-1751 | 30994869
30994980 | BURP0040 | 45 | RST | -75.7185 | 4.3696 | BUENAVISTA | VDA LA MINA FCA MINA VIEJA | 206-23- | PARTICULAR | S-1920 | 30994812
30994981 | GERQ0109 | 10 | RT | -75.7627 | 4.1976 | GÉNOVA | VR PRIMAVERA FC LA CORTINA DE HIERRO | 206-23- | EDEQ | S-2221 | 30994843
30994982 | GERN0323 | 15 | RT | -75.7997 | 4.2026 | GÉNOVA | VR LA MAIZENA FC SANTA INES | 206-23- | EDEQ | SR-0013 | 30994855
30994983 | GERQ0107 | 25 | RS | -75.7871 | 4.2189 | GÉNOVA | VR EL DORADO FC EL PORVENIR | 206-23- | EDEQ | S-814 | 39944476
30994985 | BURP0048 | 15 | RST | -75.7066 | 4.369 | CÓRDOBA | VDA LA MINA FCA EL RECREO | 206-23- | EDEQ | S-1924 | 30994881
30994986 | GERQ0211 | 5 | ST | -75.7731 | 4.168 | GÉNOVA | VR RIO GRIS FC LA PEÑA LISA | 206-23- | EDEQ | S-927 | 30994877
30994987 | GERQ0082 | 5 | RT | -75.7315 | 4.1976 | GÉNOVA | VDA PEDREGALES FCA LA ILUSION | 206-23- | EDEQ | S-817 | 30994864
30994988 | GERQ0060 | 30 | RST | -75.7657 | 4.2251 | GÉNOVA | VR EL RECREO FC VARSOVIA | 206-23- | EDEQ | S-839 | 30994808
30994989 | GERQ0180 | 15 | TN | -75.792 | 4.171 | GÉNOVA | VR SAN JUAN MEDIO FC EL PORVENIR | 206-23- | EDEQ | S-432 | 30994834
30994991 | BURQ0020 | 30 | RST | -75.7421 | 4.3803 | BUENAVISTA | ESC LAS GURRIAS VDA LAS GURRIAS | 206-23- | EDEQ | S-1426 | 30994816
30994992 | GERP0105 | 30 | RST | -75.7898 | 4.2116 | GÉNOVA | VR EL DORADO BAJO FC ALTA MISA | 206-23- | PARTICULAR | C-0498 | 31473652
30994993 | GERQ0192 | 5 | ST | -75.7828 | 4.1391 | GÉNOVA | VR SAN JUAN ALTO FC LA SECRETA | 206-23- | EDEQ | S-820 | 30994837
30994995 | GERP0281 | 30 | RST | -75.7478 | 4.2784 | GÉNOVA | VR CUEVA LOCA FC LA ESPERANZA | 206-23- | PARTICULAR | S-1461 | 30994813
30994997 | PIRP0176 | 45 | RST | -75.7316 | 4.2858 | PIJAO | VR SINABRIO FC EL PLACER | 206-23- | PARTICULAR | S-1602 | 30994819
30994998 | GERP0143 | 15 | RT | -75.8224 | 4.2124 | GÉNOVA | VR EL CAIRO FC LA TRINIDAD | 206-23- | PARTICULAR | S-1193 | 30994852
30994999 | PIRQ0190 | 15 | RST | -75.7369 | 4.2799 | PIJAO | VR SINABRO FC CAMPO HERMOSO | 206-23- | EDEQ | S-1360 | 30994878
30995000 | GERQ0164 | 30 | RST | -75.7963 | 4.1974 | GÉNOVA | VR SAN JUAN FC LA MANUELITA | 206-23- | EDEQ | S-915 | 30994838
30995002 | BURQ0021 | 15 | RST | -75.7452 | 4.3764 | BUENAVISTA | HD EL EDEN VDA LAS GURRIAS | 206-23- | EDEQ | S-1426 | 30994816
30995003 | CORQ0086 | 25 | RN | -75.7155 | 4.3853 | CÓRDOBA | VR BRISAS FC VILLA LUZ | 206-23- | EDEQ | S-1751 | 30994869
30995006 | GERP0047 | 15 | RT | -75.7324 | 4.2268 | GÉNOVA | FC ALTAMIRA | 206-23- | PARTICULAR | S-425 | 30994868
30995007 | GERP0255 | 25 | SN | -75.7968 | 4.2443 | GÉNOVA | VR EL DORADO FC BUENA VISTA | 206-23- | PARTICULAR | S-1980 | 30994810
30995008 | GERQ0133 | 25 | TN | -75.7986 | 4.2078 | GÉNOVA | VR CUMARAL FC ROCA NEGRA | 206-23- | EDEQ | S-876 | 30994806
30995009 | GERQ0248 | 25 | RT | -75.7865 | 4.1854 | GÉNOVA | VR RIO GRIS FC EL CONZUELO | 206-23- | EDEQ | S-2266 | 30994826
30995010 | BURP0028 | 15 | RST | -75.7434 | 4.3724 | BUENAVISTA | VDA LOS BALSOS FCA EL AGUACATAL | 206-23- | EDEQ | S-534 | 30994880
30995012 | GERQ0077 | 45 | RST | -75.7645 | 4.204 | GÉNOVA | VR LA PRIMAVERA FC LAS COLINAS | 206-23- | EDEQ | S-442 | 30994856
30995013 | GERQ0158 | 5 | ST | -75.8264 | 4.179 | GÉNOVA | VR CUMARAL FC MEDIACION | 206-23- | EDEQ | S-193 | 30994811
30995014 | PIRP0038 | 30 | RST | -75.731 | 4.2933 | PIJAO | VR RIO AZUL FC LA ESPERANZA | 206-23- | PARTICULAR | S-1602 | 30994819
30995015 | GERQ0154 | 15 | RT | -75.8148 | 4.1944 | GÉNOVA | FCA EL PLACER V CUMARAL | 206-23- | EDEQ | S-873 | 30994805
30995016 | GERN0326 | 10 | ST | -75.7624 | 4.1762 | GÉNOVA | VR RIO GRIS ALTO FC PALO NEGRO | 206-23- | PARTICULAR | S-2056 | 30994839
30995017 | GERQ0226 | 37.5 | ST | -75.8026 | 4.1734 | GÉNOVA | VR SAN JUAN MEDIO ESC SAN JUAN MEDIO | 206-23- | EDEQ | S-432 | 30994834
30995018 | GERQ0186 | 10 | SN | -75.8109 | 4.1651 | GÉNOVA | VR SAN JUAN MEDIO FC LA ARGENTINA | 206-23- | EDEQ | S-432 | 30994834
30995019 | GERQ0152 | 45 | RST | -75.8097 | 4.2001 | GÉNOVA | VR EL CAIRO FC LA CUCHILLA | 206-23- | EDEQ | S-873 | 30994805
30995020 | GERP0108 | 20 | RST | -75.7871 | 4.2189 | GÉNOVA | VR EL DORADO FC EL PORVENIR | 206-23- | PARTICULAR | S-814 | 39944476
30995022 | BURQ0043 | 15 | RST | -75.7179 | 4.36 | BUENAVISTA | FCA LA UNION VDA LA MINA | 206-23- | EDEQ | S-2039 | 30994845
30995023 | GERQ0205 | 15 | SN | -75.7756 | 4.1875 | GÉNOVA | FC EL BOSQUE | 206-23- | EDEQ | S-926 | 30994874
30995024 | GERP0245 | 10 | RS | -75.804 | 4.2479 | GÉNOVA | VR EL DORADO FC EL PORVENIR | 206-23- | EDEQ | S-830 | 30994836
30995025 | PIRN0237 | 5 | RN | -75.681 | 4.2815 | PIJAO | ESCUELA ESPARTILLAL | 206-23- | EDEQ | S-1763 | 30994830
30995026 | PIRQ0027 | 25 | RS | -75.7196 | 4.3078 | PIJAO | VR PATIO BONITO FC FLORESTA | 206-23- | EDEQ | S-1604 | 30994835
30995030 | GERQ0156 | 15 | RT | -75.8217 | 4.1868 | GÉNOVA | VR CUMARAL BAJO FC LA SELVA | 206-23- | EDEQ | S-2225 | 30994862
30995031 | GERQ0136 | 25 | ST | -75.794 | 4.2157 | GÉNOVA | FC JAMAICA VR EL DORADO | 206-23- | EDEQ | S-876 | 30994806
30995032 | GERQ0252 | 30 | RST | -75.7712 | 4.2198 | GÉNOVA | VR EL RECREO FC EL BOSQUE | 206-23- | EDEQ | C-0498 | 31473652
30995033 | PIRQ0050 | 25 | RN | -75.7323 | 4.2723 | PIJAO | VR SINABRIO ESC MERCEDES OBREGO | 206-23- | EDEQ | S-1755 | 30994814
30995034 | GEUP0028 | 20 | RST | -75.7906 | 4.2015 | GÉNOVA | FCA LA INSULA V RIO GRIS | 206-23- | PARTICULAR | S-791 | 30994851
30995036 | BURQ0053 | 10 | RS | -75.7081 | 4.3606 | PIJAO | FCA LA ESTER VDA LA MINA | 206-23- | EDEQ | C-0245 | 30994801
30995037 | GERQ0147 | 15 | RT | -75.8179 | 4.225 | GÉNOVA | VR EL CAIRO FC BONANZA | 206-23- | EDEQ | S-1193 | 30994852
30995038 | PIRP0055 | 15 | RT | -75.741 | 4.2856 | PIJAO | VR MAIZENA FC JARDIN DE LOS CEREZOS | 206-23- | PARTICULAR | S-1601 | 30994875
30995039 | GERQ0094 | 25 | TN | -75.7981 | 4.26 | GÉNOVA | VR EL DORADO FC LA ESPERANZA | 206-23- | EDEQ | S-830 | 30994836
30995040 | GERQ0165 | 25 | ST | -75.8053 | 4.1965 | GÉNOVA | FC LA CABA?ITA | 206-23- | EDEQ | S-832 | 30994870
30995041 | GERQ0243 | 15 | RT | -75.7572 | 4.203 | GÉNOVA | FC LA CABAÑA V PEDREGALES | 206-23- | EDEQ | S-1603 | 30994859
30995042 | GERQ0198 | 25 | RS | -75.7893 | 4.1951 | GÉNOVA | VR RIO GRIS FC PROVIDENCIA | 206-23- | EDEQ | S-850 | 30994865
30995043 | GERP0262 | 10 | TN | -75.7956 | 4.2602 | GÉNOVA | VR EL DORADO BAJO FC LA SECRETA | 206-23- | PARTICULAR | S-830 | 30994836
30995044 | BURP0050 | 15 | RST | -75.7103 | 4.3643 | PIJAO | VDA LA MINA FCA LA CAMELIA | 206-23- | EDEQ | S-2006 | 30994849
30995045 | GERP0050 | 10 | RT | -75.7082 | 4.2148 | GÉNOVA | FC KILOMAJARA | 206-23- | PARTICULAR | S-425 | 30994868
30995046 | GERQ0254 | 37.5 | SN | -75.7947 | 4.2477 | GÉNOVA | VR EL DORADO FC EL BERLIN | 206-23- | EDEQ | S-827 | 30994828
30995047 | PIRQ0012 | 10 | RT | -75.7446 | 4.2767 | PIJAO | VR LA MAIZENA ALTA VILLA CRISTINA | 206-23- | EDEQ | S-1601 | 30994875
30995048 | PIUQ0002 | 75 | RS | -75.7052 | 4.3329 | PIJAO | CRA 6 # 13-54 | 206-23- | EDEQ | C-0251 | 30994799
30995049 | GERQ0305 | 15 | RS | -75.7892 | 4.2195 | GÉNOVA | VR EL DORADO FC MARAVILLA | 206-23- | EDEQ | S-814 | 39944476
30995050 | BURP0027 | 10 | RS | -75.7424 | 4.3699 | BUENAVISTA | VDA LA CABAÑA HDA BESARAVIA | 206-23- | EDEQ | S-534 | 30994880
30995051 | GERQ0175 | 30 | RST | -75.8027 | 4.184 | GÉNOVA | VR SAN JUAN BAJO FC BETULIA | 206-23- | EDEQ | S-PR21 | 30994822
30995052 | GERQ0187 | 50 | ST | -75.8031 | 4.1625 | GÉNOVA | VR SAN JUAN MEDIO FC LA SECRETA | 206-23- | EDEQ | S-432 | 30994834
30995053 | BURQ0024 | 15 | RST | -75.7351 | 4.3704 | BUENAVISTA | VR LOS BALSOS FC EL BALSO | 206-23- | EDEQ | S-534 | 30994880
30995055 | BURQ0023 | 30 | RST | -75.7331 | 4.3745 | BUENAVISTA | VR LOS BALSOS HD LAS MERCEDES | 206-23- | EDEQ | S-534 | 30994880
30995056 | GERQ0257 | 15 | SN | -75.7973 | 4.237 | GÉNOVA | VR EL DORADO FC LA LOTERIA | 206-23- | EDEQ | S-828 | 30994846
30995057 | PIRQ0064 | 30 | RST | -75.7455 | 4.2602 | PIJAO | VR MAIZENA ALTA FC LAGUNA | 206-23- | EDEQ | S-810 | 30994818
30995058 | GERQ0256 | 25 | SN | -75.7997 | 4.2421 | GÉNOVA | VR EL DORADO FC BUENA VISTA | 206-23- | EDEQ | S-1980 | 30994810
30995059 | GERP0199 | 15 | RS | -75.788 | 4.1989 | GÉNOVA | VR RIO GRIS FC LA MONTA?ITA | 206-23- | PARTICULAR | S-850 | 30994865
30995060 | GERQ0259 | 15 | RS | -75.7931 | 4.2434 | GÉNOVA | VR EL DORADO FC LAS MIRLAS | 206-23- | EDEQ | S-814 | 39944476
30995062 | GERQ0208 | 15 | ST | -75.7806 | 4.1721 | GÉNOVA | FC LA UNION | 206-23- | EDEQ | S-927 | 30994877
30995066 | PIRQ0042 | 30 | RST | -75.7205 | 4.2849 | PIJAO | VR RIO AZUL FC LA DORADA | 206-23- | EDEQ | S-1746 | 30994823
30995068 | GERQ0182 | 25 | RS | -75.8063 | 4.1687 | GÉNOVA | VR SAN JUAN MEDIO FC EL ESTRELLA | 206-23- | EDEQ | S-432 | 30994834
30995069 | GERP0139 | 30 | RST | -75.8023 | 4.21 | GÉNOVA | VR EL CAIRO FC EL AGRADO | 206-23- | PARTICULAR | SR-0013 | 30994855
30995071 | GERQ0092 | 15 | RT | -75.745 | 4.1999 | GÉNOVA | VR PEDREGAL BAJO FC LA PRADERA | 206-23- | EDEQ | S-1603 | 30994859
30995072 | PIRQ0013 | 25 | RS | -75.7348 | 4.2626 | PIJAO | VR SINABRO FC LA MARINA | 206-23- | EDEQ | S-1755 | 30994814
30995124 | PIRQ0221 | 30 | RST | -75.7356 | 4.2942 | PIJAO | VR VERDAL FC LA MANUELITA | 206-23- | EDEQ | S-1601 | 30994875
30995125 | GERN0319 | 5 | ST | -75.7969 | 4.1457 | GÉNOVA | FCA EL MIRADOR VDA SAN JUAN ALTO | 206-23- | EDEQ | S-820 | 30994837
30995126 | GERQ0018 | 37.5 | RT | -75.7532 | 4.2329 | GÉNOVA | VR EL RECREO ESC EL RECREO | 206-23- | EDEQ | S-839 | 30994808
30995127 | GERQ0185 | 25 | SN | -75.8111 | 4.1757 | GÉNOVA | VR SAN JUAN MEDIO FC BETANIA | 206-23- | EDEQ | S-432 | 30994834
30995128 | PIRQ0049 | 15 | RT | -75.7286 | 4.285 | PIJAO | VR SINABRIO FC CABA?A | 206-23- | EDEQ | S-1602 | 30994819
30995129 | PIRP0016 | 30 | RST | -75.7098 | 4.3245 | PIJAO | VR LA PLAYA FC LA PEDREGOSA | 206-23- | PARTICULAR | R-044 | 30994887
30995131 | GERP0051 | 10 | RT | -75.6887 | 4.2202 | GÉNOVA | VR RIO ROJO ALTO FC BALSORA | 206-23- | PARTICULAR | S-425 | 30994868
30995094 | PIRP0030 | 30 | RST | -75.723 | 4.313 | PIJAO | VR PUENTE TABLA FC EL VERGEL | 206-23- | PARTICULAR | R-044 | 30994887
30995095 | GERQ0142 | 5 | SN | -75.8173 | 4.2071 | GÉNOVA | VR EL CAIRO FC LA SIRIA | 206-23- | EDEQ | S-682 | 30994884
30995096 | GERQ0301 | 10 | ST | -75.7587 | 4.2382 | GÉNOVA | FCA LA MIRANDA VDA. EL CEDRAL | 206-23- | EDEQ | S-2109 | 30994825
30995097 | GERN0330 | 5 | ST | -75.7553 | 4.2351 | GÉNOVA | VDA EL RECREO FCA LA ESMERALDA | 206-23- | EDEQ | S-2109 | 30994825
30995098 | CORQ0098 | 25 | RN | -75.7194 | 4.3842 | CÓRDOBA | VR LAS BRISAS FC LA ESMERALDA | 206-23- | EDEQ | S-1751 | 30994869
30995099 | GERQ0149 | 15 | RST | -75.8077 | 4.2075 | GÉNOVA | VR EL CAIRO FC MONTERREY | 206-23- | EDEQ | SR-0013 | 30994855
30995101 | BURQ0042 | 30 | RST | -75.7173 | 4.3656 | BUENAVISTA | VDA LA MINA FCA LA MINA | 206-23- | EDEQ | C-0245 | 30994801
30995102 | PIRQ0031 | 30 | RST | -75.7503 | 4.264 | PIJAO | VR MAIZENA FC LA ESMERALDA | 206-23- | EDEQ | S-810 | 30994818
30995103 | GERN0310 | 10 | SN | -75.7714 | 4.1856 | GÉNOVA | VR RIO GRIS PARCELA LA CAMPIÑA | 206-23- | EDEQ | S-926 | 30994874
30995104 | GERQ0207 | 25 | RT | -75.7841 | 4.1762 | GÉNOVA | FC EL PARAISO | 206-23- | EDEQ | S-850 | 30994865
30995105 | BURP0012 | 15 | RST | -75.7286 | 4.3937 | BUENAVISTA | VDA RIO VERDE FCA PROVENZA | 206-23- | EDEQ | S-666 | 30994854
30995106 | PIRQ0026 | 30 | RST | -75.7244 | 4.2997 | PIJAO | VR PATIO BONITO FC ESPERANZA | 206-23- | EDEQ | S-1604 | 30994835
30995108 | GERQ0217 | 15 | ST | -75.754 | 4.138 | GÉNOVA | VR RIO GRIS AL.FC LA ESPERANZA | 206-23- | EDEQ | S-2056 | 30994839
30995109 | PIRQ0034 | 30 | RST | -75.7196 | 4.2942 | PIJAO | VR PATIO BONITO FC LA ESTRELLA | 206-23- | EDEQ | S-1604 | 30994835
30995110 | PIRQ0207 | 30 | RST | -75.7243 | 4.3164 | PIJAO | VR ARENALES FC LA ESTRELLA | 206-23- | EDEQ | S-1925 | 30994863
30995111 | PIRQ0021 | 25 | RT | -75.7078 | 4.3156 | PIJAO | VR PLAYA FC LA GRANADA | 206-23- | EDEQ | S-1551 | 30994850
30995112 | PIRP0014 | 10 | RS | -75.733 | 4.2594 | PIJAO | VR SINABRIO FC LA ESPERANZA | 206-23- | EDEQ | S-1755 | 30994814
30995113 | GERQ0242 | 5 | RT | -75.7557 | 4.1909 | GÉNOVA | VR PEDREGAL BAJA FC EL PLACER | 206-23- | EDEQ | S-2221 | 30994843
30995115 | BURQ0019 | 15 | RS | -75.733 | 4.3809 | BUENAVISTA | VR GURRIAS FCA BOSQUE | 206-23- | EDEQ | S-2000 | 30994883
30995116 | GERQ0298 | 25 | SN | -75.8044 | 4.2519 | GÉNOVA | VR EL DORADO BAJO ESC LA CASCADA | 206-23- | EDEQ | S-830 | 30994836
30995118 | GERQ0096 | 15 | RT | -75.7392 | 4.1861 | GÉNOVA | VR PEDREGAL ALTO FC CASA ROJA | 206-23- | EDEQ | S-816 | 30994807
30995119 | PIRQ0035 | 25 | RS | -75.7307 | 4.3053 | PIJAO | VR VERDAL FC MIRAMAR | 206-23- | EDEQ | C-0058 | 39291630
30995120 | PIRQ0039 | 50 | RT | -75.7275 | 4.2907 | PIJAO | VR RIO AZUL FC BUENOS AIRES | 206-23- | EDEQ | S-1602 | 30994819
30995122 | GERQ0201 | 37.5 | RS | -75.7876 | 4.19 | GÉNOVA | VR RIO GRIS FC EL COROZO | 206-23- | EDEQ | S-850 | 30994865
30995123 | BURQ0013 | 15 | TN | -75.7274 | 4.3841 | BUENAVISTA | VR LOS VALSOS FC EL MANZANO | 206-23- | EDEQ | S-536 | 30994827
30994924 | GERN0328 | 5 | RT | -75.7733 | 4.1934 | GÉNOVA | FC LA BETULIA VDA LA COQUETA | 206-23- | EDEQ | S-445 | 39825645
30994926 | GERQ0073 | 30 | RST | -75.7672 | 4.204 | GÉNOVA | VR LA PRIMAVERA ESC LA PRIMAVERA | 206-23- | EDEQ | S-442 | 30994856
30994927 | GERQ0293 | 37.5 | RT | -75.8209 | 4.1762 | GÉNOVA | VR CUMARAL FC EL BOSQUE | 206-23- | EDEQ | S-2225 | 30994862
30994928 | PIRQ0043 | 30 | RST | -75.7152 | 4.2857 | PIJAO | VR RIO AZUL FC LA CUSTODIA | 206-23- | EDEQ | S-1746 | 30994823
30994929 | GERP0054 | 30 | RST | -75.7488 | 4.2429 | GÉNOVA | VR RECREO REPETIDORA | 206-23- | PARTICULAR | S-810 | 30994818
30994931 | GERN0329 | 5 | ST | -75.7825 | 4.2024 | GÉNOVA | VD LA COQUETA FC EL PARAÍSO | 206-23- | EDEQ | S-445 | 39825645
30994932 | GERQ0251 | 37.5 | ST | -75.7541 | 4.2679 | GÉNOVA | VR JARDIN FC EL BRILLANTE | 206-23- | EDEQ | S-1009 | 30994815
30994933 | PIRP0066 | 30 | RST | -75.7216 | 4.3179 | PIJAO | VR ARENALES FC LAS MERCEDES | 206-23- | PARTICULAR | S-1925 | 30994863
30994934 | PIRQ0299 | 15 | RS | -75.7303 | 4.2785 | PIJAO | VR SINABRO FC EL ESPEJO | 206-23- | EDEQ | S-1755 | 30994814
30994936 | BURP0026 | 15 | RST | -75.7376 | 4.3674 | BUENAVISTA | VDA AGUACATAL FCA LA MAQUINA | 206-23- | EDEQ | S-534 | 30994880
30994937 | GERQ0290 | 30 | RST | -75.7527 | 4.2719 | GÉNOVA | VR MAIZENA FC COSTA RICA | 206-23- | EDEQ | S-1009 | 30994815
30994938 | BURP0163 | 15 | TN | -75.7259 | 4.357 | BUENAVISTA | VDA POLEAL FCA LA ESPERANZA | 206-23- | PARTICULAR | S-1923 | 30994885
30994939 | BURP0034 | 30 | RST | -75.7298 | 4.3697 | BUENAVISTA | VDA LOS BALSOS FCA LA ESPERANZA | 206-23- | PARTICULAR | S-1922 | 30994872
30994940 | BURP0038 | 30 | RST | -75.731 | 4.3646 | BUENAVISTA | VDA LOS BALSOS FCA EL BALCON | 206-23- | PARTICULAR | C-0250 | 30994798
30994941 | GERP0064 | 30 | RST | -75.7566 | 4.2091 | GÉNOVA | VR RIO ROJO ALTO FC LA ALDEA | 206-23- | PARTICULAR | S-351 | 30994876
30994942 | PIRQ0180 | 30 | RST | -75.7189 | 4.2983 | PIJAO | VR PATIO BONITO FC LAS CAMELIAS | 206-23- | EDEQ | S-1604 | 30994835
30994943 | GERQ0172 | 10 | TN | -75.7986 | 4.1893 | GÉNOVA | VR SAN JUAN FC VELMONTE | 206-23- | EDEQ | S-915 | 30994838
30994944 | CORQ0100 | 50 | RN | -75.7145 | 4.3832 | CÓRDOBA | VDA LA CONCHA BELLAVISTA | 206-23- | EDEQ | S-1751 | 30994869
30994946 | GERQ0174 | 25 | RS | -75.7992 | 4.1846 | GÉNOVA | VR SAN JUAN BAJO FC SAN ISIDRO | 206-23- | EDEQ | S-PR21 | 30994822
30994948 | GERQ0177 | 15 | RT | -75.8055 | 4.1782 | GÉNOVA | VR SAN JUAN MEDIO FC MIRASOL | 206-23- | EDEQ | S-432 | 30994834
30994949 | PIRP0175 | 20 | RST | -75.7269 | 4.285 | PIJAO | VR RIO AZUL FC CAMPO ALEGRE | 206-23- | PARTICULAR | S-1602 | 30994819
30994950 | PIRQ0298 | 25 | RS | -75.7309 | 4.2767 | PIJAO | FC EL PLACER | 206-23- | EDEQ | S-1755 | 30994814
30994952 | GERP0016 | 15 | RST | -75.766 | 4.2104 | GÉNOVA | VR RIO ROJO BAJO FC GOLCONDA | 206-23- | PARTICULAR | S-815 | 30994842
30994953 | GERP0069 | 20 | RST | -75.7755 | 4.2169 | GÉNOVA | VR EL RECREO FC LAS MERCEDES | 206-23- | PARTICULAR | C-0498 | 31473652
30994954 | GERQ0244 | 15 | ST | -75.8092 | 4.2448 | GÉNOVA | VR EL DORADO FC LA LINDA | 206-23- | EDEQ | S-830 | 30994836
30995191 | GERP0081 | 15 | RST | -75.7626 | 4.2115 | GÉNOVA | VR RIO ROJO FC AMAPOLA | 206-23- | EDEQ | S-815 | 30994842
30995132 | GERQ0155 | 15 | ST | -75.8212 | 4.1898 | GÉNOVA | VR CUMARAL FC PEÑARANDA | 206-23- | EDEQ | S-873 | 30994805
30995134 | GERP0229 | 30 | RST | -75.8226 | 4.222 | GÉNOVA | VR EL CAIRO FC LOS ANGELES | 206-23- | PARTICULAR | S-1193 | 30994852
30995135 | GERQ0202 | 30 | RST | -75.7849 | 4.1881 | GÉNOVA | VR RIO GRIS FC LOS NARANJOS | 206-23- | EDEQ | S-850 | 30994865
30995136 | BURQ0047 | 30 | RST | -75.7136 | 4.3707 | PIJAO | VR MINA NUEVA HD EL MICAY | 206-23- | EDEQ | S-1924 | 30994881
30995138 | GERQ0302 | 25 | TN | -75.8091 | 4.2203 | GÉNOVA | FCA LA TRIBUNA VDA EL CAIRO | 206-23- | PARTICULAR | S-682 | 30994884
30995141 | PIRP0177 | 25 | RS | -75.7268 | 4.2886 | PIJAO | VR RIO AZUL FC EL JARDIN | 206-23- | PARTICULAR | S-1602 | 30994819
30995142 | GERQ0162 | 15 | ST | -75.8355 | 4.1586 | GÉNOVA | VR CUMBARAL ALTA FC LA IRLANDA | 206-23- | EDEQ | S-193 | 30994811
30995143 | GERQ0190 | 15 | RST | -75.8018 | 4.1512 | GÉNOVA | VR SAN JUAN ALTO FC ILUSA | 206-23- | EDEQ | S-819 | 30994833
30995144 | GERQ0104 | 25 | RT | -75.7411 | 4.2099 | GÉNOVA | VR RIO ROJO ALTO FC LA ARBOLEDA | 206-23- | EDEQ | S-817 | 30994864
30995147 | PIRP0203 | 10 | TN | -75.7187 | 4.3266 | PIJAO | VR ARENALES FC LA CARMELITA | 206-23- | PARTICULAR | S-1583 | 30994809
30995149 | GERP0150 | 30 | RST | -75.8081 | 4.205 | GÉNOVA | VR EL CAIRO FC LA GLORIA | 206-23- | PARTICULAR | SR-0013 | 30994855
30995150 | GERQ0160 | 15 | ST | -75.832 | 4.168 | GÉNOVA | VR CUMBARAL FC NUEVA FLOR | 206-23- | EDEQ | S-193 | 30994811
30995152 | GERP0249 | 5 | RN | -75.7433 | 4.1692 | GÉNOVA | VR PEDREGALES ALTO FC LA ESMERALDA | 206-23- | PARTICULAR | S-2071 | 30994829
30995154 | GERQ0148 | 10 | ST | -75.8092 | 4.2299 | GÉNOVA | VR EL CAIRO FC EL BOGOTOCITO | 206-23- | EDEQ | S-1193 | 30994852
30995155 | GERQ0100 | 5 | TN | -75.7266 | 4.1816 | GÉNOVA | VR PEDREGALES ALTO FC CASA NUEVA | 206-23- | EDEQ | S-2071 | 30994829
30995157 | PIRQ0041 | 30 | RST | -75.726 | 4.2928 | PIJAO | VR RIO AZUL FC LA ESTRELLA | 206-23- | EDEQ | S-1602 | 30994819
30995158 | GERQ0296 | 15 | RST | -75.8056 | 4.253 | GÉNOVA | VR EL DORADO BAJO FC EL PORTALITO | 206-23- | EDEQ | S-830 | 30994836
30995159 | BURP0022 | 25 | RT | -75.7372 | 4.3742 | BUENAVISTA | VDA LAS GURRIAS FCA EL CONVENIO | 206-23- | PARTICULAR | S-532 | 30994817
30995160 | GERP0058 | 15 | RS | -75.7549 | 4.2254 | GÉNOVA | VR RECREO FC LA LAGUNA | 206-23- | PARTICULAR | S-1585 | 30994871
30995161 | PIRQ0172 | 30 | RST | -75.7142 | 4.3204 | PIJAO | VR LA PLAYA FC LA CABA?A | 206-23- | EDEQ | S-1549 | 30994873
30995162 | CORQ0099 | 50 | RN | -75.7197 | 4.3827 | CÓRDOBA | VR SARDINEROS FC SAN GIL | 206-23- | EDEQ | S-1751 | 30994869
30995163 | PIRQ0056 | 15 | ST | -75.7426 | 4.2582 | PIJAO | VR MAIZENA ALTA ESC | 206-23- | EDEQ | S-810 | 30994818
30995164 | PIRQ0025 | 25 | ST | -75.7182 | 4.3026 | PIJAO | VR PATIO BONITO ESC PATIO BONITO | 206-23- | EDEQ | S-1604 | 30994835
30995165 | PIRP0019 | 30 | RST | -75.7071 | 4.3183 | PIJAO | VR PLAYA FC SANTA FE | 206-23- | EDEQ | S-1550 | 30994844
30995166 | GERQ0183 | 15 | SN | -75.8077 | 4.1739 | GÉNOVA | VR SAN JUAN MEDIO FC LA ESPERANZA | 206-23- | EDEQ | S-432 | 30994834
30995167 | GERP0258 | 15 | RST | -75.7933 | 4.2405 | GÉNOVA | VR EL DORADO FC EL PENCIL | 206-23- | EDEQ | S-1926 | 30994821
30995168 | BURQ0041 | 15 | ST | -75.7181 | 4.364 | BUENAVISTA | VDA LA MINA FC EL PLACER | 206-23- | EDEQ | S-2039 | 30994845
30995169 | GERQ0299 | 15 | TN | -75.799 | 4.2584 | GÉNOVA | VR DORADO FC ESPERANZA | 206-23- | EDEQ | S-830 | 30994836
30995170 | GERQ0044 | 5 | RN | -75.736 | 4.2402 | PIJAO | VR GUACA FC LA CABA?A | 206-23- | EDEQ | SR-0030 | 39815713
30995171 | GERQ0111 | 25 | TN | -75.7876 | 4.2295 | GÉNOVA | FCA EL PORVENIR V/EL DORADO | 206-23- | EDEQ | S-814 | 39944476
30995172 | GERQ0112 | 15 | RT | -75.7908 | 4.2325 | GÉNOVA | VR EL DORADO FC EL REFLEJO | 206-23- | EDEQ | S-814 | 39944476
30995173 | GERP0106 | 30 | RST | -75.7858 | 4.2142 | GÉNOVA | VR EL DORADO FC LA MAQUINA | 206-23- | PARTICULAR | C-0498 | 31473652
30995174 | PIRQ0024 | 25 | RS | -75.7143 | 4.3096 | PIJAO | VR PATIO BONITO FC LA MARGARITA | 206-23- | EDEQ | S-1604 | 30994835
30995176 | BURQ0030 | 45 | RST | -75.7223 | 4.3782 | BUENAVISTA | VD SARDINEROS FC COSTA RICA | 206-23- | EDEQ | C-0191 | 30994803
30995177 | GERQ0179 | 15 | TN | -75.792 | 4.1744 | GÉNOVA | VR SAN JUAN MEDIO FC URSULA | 206-23- | EDEQ | S-432 | 30994834
30995179 | GERQ0295 | 30 | RST | -75.7523 | 4.2129 | GÉNOVA | VR RIO ROJO ALTO FC EL DURAZNO | 206-23- | EDEQ | S-351 | 30994876
30995181 | BURP0018 | 20 | RST | -75.7395 | 4.3785 | BUENAVISTA | VDA LAS GURRIAS HDA EL SILENCIO | 206-23- | PARTICULAR | S-1426 | 30994816
30995186 | BURP0006 | 75 | RST | -75.7336 | 4.3949 | BUENAVISTA | VDA RIO VERDE FCA PARAGUAICITO | 206-23- | PARTICULAR | S-2366 | 43119812
30995187 | PIRQ0029 | 5 | ST | -75.7229 | 4.313 | PIJAO | VR PUENTE TABLA FCA EL VERGEL | 206-23- | EDEQ | R-044 | 30994887
30995188 | GERP0304 | 30 | RST | -75.7809 | 4.2131 | GÉNOVA | VDA RIO ROJO FCA PALMICHAL | 206-23- | PARTICULAR | C-0498 | 31473652
30995190 | GERQ0002 | 25 | RT | -75.7486 | 4.2813 | GÉNOVA | VR CUEVA LOCA FC CASCADA | 206-23- | EDEQ | S-1461 | 30994813
30987014 | MORQ0643 | 15 | RS | -75.846 | 4.4936 | MONTENEGRO | FCA LA VIOLETA V GUATEMALA | 101-26- | EDEQ | S-731 | 30986883
30987015 | MORP0503 | 15 | RST | -75.8356 | 4.4739 | MONTENEGRO | VR SAN JOSE FC LA MESETA | 101-26- | PARTICULAR | S-729 | 30986889
30987016 | ARRP0526 | 15 | RST | -75.7839 | 4.4948 | ARMENIA | VR LA REVANCHA FC LA PALMA | 101-26- | PARTICULAR | S-1890 | 30986920
30987018 | MORQ0481 | 15 | RN | -75.8625 | 4.467 | MONTENEGRO | VR SAN PABLO FC DIAMANTE | 101-26- | EDEQ | S-723 | 30986879
30987020 | TERQ0256 | 30 | RST | -75.7811 | 4.4711 | LA TEBAIDA | VR PADILLA FC CANEY | 101-26- | EDEQ | C-0675 | 39476381
30987021 | MORP0389 | 75 | RST | -75.8215 | 4.5051 | MONTENEGRO | VR LA CEIBA FC LA MESETA | 101-26- | PARTICULAR | S-093 | 30986902
30987022 | TERP0358 | 75 | RST | -75.8037 | 4.463 | LA TEBAIDA | VR PADILLA FC LA LORENA | 101-26- | PARTICULAR | S-706 | 30986923
30987023 | MORP0294 | 20 | RST | -75.8195 | 4.5069 | MONTENEGRO | VR LA CEIBA FC PROVIDENCIA | 101-26- | PARTICULAR | S-093 | 30986902
30987024 | MORP0494 | 750 | RST | -75.8105 | 4.4974 | MONTENEGRO | VR LA CEIBA BATALLON CISNEROS | 101-26- | PARTICULAR | S-098 | 30986914
30987025 | MORP0356 | 45 | RST | -75.8012 | 4.4982 | MONTENEGRO | VR PLATANILLAL FC LAS GAVIOTAS | 101-26- | PARTICULAR | S-813 | 30986897
30987027 | TERP0032 | 15 | RT | -75.7987 | 4.4655 | LA TEBAIDA | VR PADILLA FC LA NENA | 101-26- | PARTICULAR | S-706 | 30986923
30987028 | TERP0255 | 15 | RS | -75.7786 | 4.4675 | LA TEBAIDA | VR PADILLA FC LA IRLANDA | 101-26- | PARTICULAR | C-0675 | 39476381
30987029 | MORP0346 | 10 | RT | -75.7975 | 4.5082 | MONTENEGRO | VR PLATANILLAL FC CASA BLANCA | 101-26- | PARTICULAR | S-752 | 30986886
30987031 | MORP0473 | 30 | RST | -75.8264 | 4.48 | MONTENEGRO | VR GUATEMALA FC SAN JULIAN | 101-26- | PARTICULAR | C-0634 | 31413968
30987034 | MORP0601 | 15 | RN | -75.8297 | 4.501 | MONTENEGRO | VR LA CEIBA FC HOTEL LA PALOMA | 101-26- | PARTICULAR | S-806 | 30986910
30987035 | MORP0526 | 25 | RT | -75.7954 | 4.5003 | MONTENEGRO | VR PLATANILLAL FC EL BARRANCO | 101-26- | PARTICULAR | R-040 | 30986929
30987036 | TERP0424 | 15 | RT | -75.784 | 4.479 | LA TEBAIDA | VR MURILLO FC BELGICA LOT 3 | 101-26- | PARTICULAR | SR-0028 | 30986901
30987037 | MORQ0406 | 5 | TN | -75.8374 | 4.5026 | MONTENEGRO | VDA LA CEIBA FCA LAS MERCEDES | 101-26- | EDEQ | S-806 | 30986910
30987038 | MORP0480 | 30 | RST | -75.855 | 4.4726 | MONTENEGRO | VR SAN PABLO FC LA GRACIELA | 101-26- | PARTICULAR | S-720 | 30986922
30987039 | TERP0305 | 25 | RS | -75.7747 | 4.4784 | LA TEBAIDA | VDA BETULIA FCA PARAISO | 101-26- | PARTICULAR | S-1971 | 30986921
30987040 | MORP0382 | 15 | RN | -75.8026 | 4.5012 | MONTENEGRO | VR PLATANILLAL FC EL ZAPOTE | 101-26- | PARTICULAR | S-098 | 30986914
30987041 | MORP0411 | 15 | TN | -75.8411 | 4.5004 | MONTENEGRO | VR LA CEIBA FC PANAMA | 101-26- | PARTICULAR | S-1846 | 30986907
30987042 | MORP0511 | 30 | RST | -75.7984 | 4.4853 | MONTENEGRO | VR PLATANILLAL FC VILLA SOFIA | 101-26- | PARTICULAR | S-092 | 30986875
30987044 | MORP0430 | 10 | RN | -75.8541 | 4.4882 | MONTENEGRO | VR GUATEMALA FC EL MIRADOR | 101-26- | PARTICULAR | S-731 | 30986883
30987046 | MORP0423 | 15 | RT | -75.8364 | 4.4955 | MONTENEGRO | VR GUATEMALA FC CS LA MALLA | 101-26- | PARTICULAR | S-1846 | 30986907
30987047 | TERP0587 | 25 | SN | -75.7869 | 4.4789 | LA TEBAIDA | VR MURILLO FC HOLANDA 3 | 101-26- | PARTICULAR | SR-0028 | 30986901
30987050 | MORP0446 | 37.5 | ST | -75.8076 | 4.4759 | MONTENEGRO | VDA BUENOS AIRES FCA V VALENTINA | 101-26- | EDEQ | S-709 | 30986891
30987051 | MORP0454 | 30 | RST | -75.8218 | 4.4623 | MONTENEGRO | VR SAN JOSE HD POTOSI | 101-26- | PARTICULAR | S-719 | 30986909
30987052 | TERP0258 | 30 | RST | -75.7851 | 4.4735 | LA TEBAIDA | VR PADILLA FC LA GUINEA | 101-26- | PARTICULAR | C-0675 | 39476381
30987053 | TERP0310 | 15 | RS | -75.7928 | 4.4679 | LA TEBAIDA | VR PADILLA FC VL NELLY | 101-26- | PARTICULAR | C-0675 | 39476381
30987054 | MORP0349 | 45 | RST | -75.7893 | 4.5041 | MONTENEGRO | VR PUEBLO TAPAO FC EL TRONCAL | 101-26- | PARTICULAR | S-1312 | 30986890
30987055 | MORN0691 | 5 | RS | -75.7889 | 4.5051 | MONTENEGRO | VR PUEBLO TAPADO FC EL TRONCAL | 101-26- | PARTICULAR | R-040 | 30986929
30987056 | TERQ0436 | 5 | RS | -75.7873 | 4.4695 | LA TEBAIDA | VR PADILLA FC LA VALENTINA | 101-26- | EDEQ | C-0675 | 39476381
30987058 | MORP0368 | 30 | RST | -75.8025 | 4.481 | MONTENEGRO | VR PLATANILLAL FC ANDALUCIA | 101-26- | PARTICULAR | S-751 | 30986895
30987059 | MORN0743 | 225 | RST | -75.8251 | 4.4793 | MONTENEGRO | SAN JULIAN DON POLLO VDA SAN JOSE | 101-26- | PARTICULAR | S-2268 | 30986916
30987060 | MORQ0014 | 5 | RT | -75.832 | 4.5018 | MONTENEGRO | VR LA CEIBA FC SAN MIGUEL | 101-26- | EDEQ | S-806 | 30986910
30987061 | MORQ0504 | 25 | ST | -75.7888 | 4.5 | MONTENEGRO | VR PLATANILLAL FC EL DANUBIO | 101-26- | EDEQ | S-1890 | 30986920
30987062 | MORQ0477 | 25 | RT | -75.8479 | 4.4718 | MONTENEGRO | VR SAN JOSE FC GUADALUPE | 101-26- | EDEQ | S-720 | 30986922
30987063 | MORP0353 | 5 | RN | -75.7946 | 4.5018 | MONTENEGRO | VDA LA CEIBA FCA LA ESTRELLA | 101-26- | EDEQ | R-040 | 30986929
30987064 | MORP0452 | 112.5 | RST | -75.8302 | 4.4687 | MONTENEGRO | VR SAN JOSE FC SAN JOSE | 101-26- | PARTICULAR | S-716 | 31319306
30987065 | MORP0487 | 25 | RN | -75.8695 | 4.4774 | MONTENEGRO | VR SAN PABLO FC LA ESPERANZA | 101-26- | PARTICULAR | S-723 | 30986879
30987066 | MORQ0380 | 30 | RST | -75.7976 | 4.5012 | MONTENEGRO | VR LA CEIBA FC PORVENIR | 101-26- | EDEQ | S-098 | 30986914
30987067 | MORP0385 | 15 | RST | -75.8127 | 4.5014 | MONTENEGRO | VR PLATANILLAL FC LA MANOLA | 101-26- | PARTICULAR | S-753 | 30986903
30987068 | TERN0474 | 10 | RT | -75.7801 | 4.4794 | LA TEBAIDA | FCA VILLA MARCELA TEBAIDA | 101-26- | PARTICULAR | S-1971 | 30986921
30987069 | MORN0727 | 5 | RT | -75.8015 | 4.5009 | MONTENEGRO | VR LA CEIBA FC EL ZAPOTE LOT 4 | 101-26- | PARTICULAR | S-098 | 30986914
30987070 | MORP0360 | 15 | RST | -75.7963 | 4.4904 | MONTENEGRO | VR PLATANILLAL FC LA JOYA | 101-26- | PARTICULAR | S-770 | 46718145
30987071 | MORN0688 | 30 | RST | -75.8113 | 4.4827 | MONTENEGRO | FCA GUAIRA VDA EL PRADO | 101-26- | PARTICULAR | S-2012 | 43318315
30987072 | MORN0737 | 10 | RT | -75.8016 | 4.5009 | MONTENEGRO | VDA LA CEIBA FCA EL ZAPOTE LOT 4 | 101-26- | EDEQ | S-098 | 30986914
30987073 | MORQ0370 | 25 | RT | -75.804 | 4.4858 | MONTENEGRO | VR PADILLA FC LA ARGELIA | 101-26- | EDEQ | R-040 | 30986929
30987074 | MORQ0437 | 15 | RST | -75.8428 | 4.4792 | MONTENEGRO | VR SAN JOSE FC EL RANCHO | 101-26- | EDEQ | S-730 | 30986888
30987082 | MORP0440 | 45 | RST | -75.8486 | 4.4805 | MONTENEGRO | VR GUATEMALA FC LOS ANGELES | 101-26- | PARTICULAR | S-722 | 30986905
30987084 | MORP0588 | 10 | TN | -75.808 | 4.4741 | MONTENEGRO | VR SAN JOSE FC LISBOA | 101-26- | PARTICULAR | S-1311 | 30986876
30987085 | MORP0505 | 15 | RS | -75.788 | 4.4992 | MONTENEGRO | VR PLATANILLAL FC MARIA JOSE | 101-26- | PARTICULAR | S-1890 | 30986920
30987087 | TERP0213 | 15 | RST | -75.7937 | 4.463 | LA TEBAIDA | VR PADILLA FC LAS DELICIAS | 101-26- | PARTICULAR | S-1308 | 30986885
30987088 | MORQ0642 | 15 | RS | -75.8438 | 4.4916 | MONTENEGRO | VR GUATEMALA FCA ORINCO LOT 6 CAS 4 | 101-26- | EDEQ | S-731 | 30986883
30987089 | MORP0499 | 10 | ST | -75.841 | 4.5031 | MONTENEGRO | VR LA CEIBA FC LA PALMA | 101-26- | EDEQ | S-806 | 30986910
30987091 | MORP0367 | 30 | RST | -75.7998 | 4.4811 | MONTENEGRO | VR PLATANILLAL FC ALTAMIRA | 101-26- | EDEQ | S-2377 | 39266631
30987093 | MORP0378 | 20 | RST | -75.8065 | 4.4767 | MONTENEGRO | VR SAN JOSE FC CARACOLI | 101-26- | PARTICULAR | S-709 | 30986891
30987094 | MORP0398 | 15 | RS | -75.8278 | 4.5005 | MONTENEGRO | VR LA CEIBA FC PORTUGAL | 101-26- | PARTICULAR | S-806 | 30986910
30987095 | MORN0729 | 45 | RST | -75.8089 | 4.4983 | MONTENEGRO | VDA LA CEIBA BATALLON CISNEROS | 101-26- | PARTICULAR | S-098 | 30986914
30987097 | MORP0442 | 30 | RST | -75.829 | 4.482 | MONTENEGRO | VR GUATEMALA FC LA OFELIA | 101-26- | PARTICULAR | S-2010 | 30986904
30987098 | TERP0218 | 15 | RT | -75.8001 | 4.4639 | LA TEBAIDA | VR PADILLA FC LA LORENA | 101-26- | PARTICULAR | S-706 | 30986923
30987099 | MORN0685 | 15 | RST | -75.7922 | 4.4989 | MONTENEGRO | VR PLATANILLAL LOTE LA ISABELA | 101-26- | PARTICULAR | S-1857 | 30986899
30987100 | MORP0486 | 15 | RN | -75.8712 | 4.4872 | MONTENEGRO | VR SAN PABLO FC LA CECILIA | 101-26- | PARTICULAR | S-723 | 30986879
30987102 | MORP0347 | 45 | RST | -75.8009 | 4.5118 | MONTENEGRO | VR ONCE CASAS FC LA HOLANDA | 101-26- | PARTICULAR | S-752 | 30986886
30987103 | MORP0359 | 5 | RT | -75.7957 | 4.4967 | MONTENEGRO | VR PLATANILLAL FC EL GUAYABITO | 101-26- | EDEQ | R-040 | 30986929
30987104 | MORQ0441 | 30 | RST | -75.8309 | 4.4813 | MONTENEGRO | VR GUATEMALA FC LA ESMERALDA | 101-26- | EDEQ | C-0634 | 31413968
30987105 | TERQ0443 | 37.5 | RT | -75.7958 | 4.4585 | LA TEBAIDA | CONJ ALTOS DE YERBABUENA | 101-26- | EDEQ | S-714 | 30986898
30987107 | MORQ0419 | 5 | RN | -75.8133 | 4.4839 | MONTENEGRO | VR GUATEMALA FC LA TRAGA | 101-26- | EDEQ | C-0634 | 31413968
30987108 | MORP0435 | 10 | RT | -75.8388 | 4.4791 | MONTENEGRO | VR GUATEMALA FC STA TERESA | 101-26- | PARTICULAR | S-730 | 30986888
30987110 | MORN0695 | 30 | RST | -75.7934 | 4.4962 | MONTENEGRO | HDA BUENAVISTA VDA EL SILENCIO | 101-26- | PARTICULAR | S-2016 | 39978202
30986931 | MORP0462 | 15 | RST | -75.8353 | 4.4644 | MONTENEGRO | VR SAN JOSE FC BONANZA | 101-26- | EDEQ | S-716 | 31319306
30986932 | MORP0508 | 15 | RS | -75.787 | 4.4954 | MONTENEGRO | VR PLATANILLAL FC EL BOSQUE | 101-26- | PARTICULAR | S-1890 | 30986920
30986933 | MORN0674 | 225 | RST | -75.8447 | 4.4677 | MONTENEGRO | VR SAN JOSE FC AGUAS CLARAS DON POLLO | 101-26- | PARTICULAR | S-720 | 30986922
30986934 | MORN0740 | 5 | RS | -75.8049 | 4.4734 | MONTENEGRO | VDA. SAN JOSE FCA LISBOA | 101-26- | EDEQ | S-709 | 30986891
30986935 | MORQ0476 | 5 | RS | -75.8448 | 4.4737 | MONTENEGRO | VR SAN JOSE FC MARACAIBO | 101-26- | EDEQ | S-720 | 30986922
30986938 | MORP0582 | 15 | RST | -75.8191 | 4.4835 | MONTENEGRO | VDA GUATEMALA FCA LA CAROLINA | 101-26- | PARTICULAR | C-0634 | 31413968
30986939 | MORQ0384 | 15 | ST | -75.8073 | 4.4992 | MONTENEGRO | VR PLATANILLAL FC MAYARQUES | 101-26- | EDEQ | S-098 | 30986914
30986940 | MORP0354 | 37.5 | RT | -75.7959 | 4.4995 | MONTENEGRO | VR PLATANILLAL FC EL BARRANCO | 101-26- | EDEQ | R-040 | 30986929
30986942 | MORP0584 | 5 | SN | -75.8476 | 4.5024 | MONTENEGRO | VR LA CEIBA FC BETULIA | 101-26- | PARTICULAR | S-811 | 30986893
30986943 | MORP0640 | 15 | RS | -75.8107 | 4.4828 | MONTENEGRO | VR EL PRADO FC VILLA OLIVIA | 101-26- | PARTICULAR | R-041 | 30986930
30986944 | TERP0261 | 150 | RST | -75.7889 | 4.4691 | LA TEBAIDA | VR PADILLA CO PORTACHUELO | 101-26- | PARTICULAR | C-0675 | 39476381
30986945 | MORP0665 | 15 | RN | -75.8667 | 4.4797 | MONTENEGRO | VR SAN PABLO FC ALICIA II | 101-26- | PARTICULAR | S-723 | 30986879
30986946 | MORP0522 | 15 | RST | -75.8268 | 4.4643 | MONTENEGRO | VR SAN JOSE HD POTOSI | 101-26- | EDEQ | S-719 | 30986909
30986948 | MORP0408 | 15 | RST | -75.8459 | 4.5039 | MONTENEGRO | VR LA CEIBA FC BIZCOCHO | 101-26- | PARTICULAR | S-806 | 30986910
30986949 | MORQ0434 | 15 | RST | -75.8352 | 4.4826 | MONTENEGRO | VR GUATEMALA FC EL DIAMANTE | 101-26- | EDEQ | S-730 | 30986888
30986950 | MORP0581 | 25 | RN | -75.8794 | 4.4673 | MONTENEGRO | FCA LA ESPERANZA VDA SAN PABLO | 101-26- | PARTICULAR | S-724 | 30986918
30986951 | MORP0495 | 25 | RS | -75.8021 | 4.4852 | MONTENEGRO | VR PADILLA FC BAMPUES | 101-26- | PARTICULAR | S-092 | 30986875
30986952 | MORP0062 | 15 | RS | -75.8311 | 4.5014 | MONTENEGRO | VR LA CEIBA FC PORTOALEGRE | 101-26- | PARTICULAR | S-806 | 30986910
30986953 | MORP0351 | 45 | RST | -75.7894 | 4.5041 | MONTENEGRO | VR PUEBLO TAPAO FC EL TRONCAL | 101-26- | PARTICULAR | S-1312 | 30986890
30987111 | MORP0506 | 30 | RST | -75.7848 | 4.4999 | MONTENEGRO | VR EL SILENCIO FC EL RETIRO | 101-26- | PARTICULAR | S-1890 | 30986920
30987112 | MORP0604 | 15 | RST | -75.8336 | 4.5002 | MONTENEGRO | VR LA CEIBA FC EL ROCIO | 101-26- | PARTICULAR | S-806 | 30986910
30987113 | MORP0425 | 75 | RST | -75.8442 | 4.4952 | MONTENEGRO | VR GUATEMALA FC LA GUADUAS | 101-26- | PARTICULAR | S-731 | 30986883
30987114 | MORP0523 | 15 | RN | -75.8102 | 4.4828 | MONTENEGRO | VR EL PRADO FC LOROS AZULES | 101-26- | PARTICULAR | R-041 | 30986930
30987115 | MORP0465 | 30 | RST | -75.8386 | 4.4691 | MONTENEGRO | VR SAN JOSE FC GUAYACANES | 101-26- | PARTICULAR | S-720 | 30986922
30987116 | MORQ0471 | 50 | RST | -75.839 | 4.4718 | MONTENEGRO | VR SAN JOSE FC LA ESTANCIA | 101-26- | EDEQ | S-720 | 30986922
30987118 | MORP0474 | 15 | TN | -75.8415 | 4.4749 | MONTENEGRO | VR SAN JOSE FC LA BLANQUITA AERO CLUB | 101-26- | PARTICULAR | S-720 | 30986922
30987120 | TERP0356 | 15 | ST | -75.7801 | 4.4678 | LA TEBAIDA | VR PADILLA FC BONANZA | 101-26- | PARTICULAR | S-1306 | 30986927
30987121 | MORQ0472 | 25 | ST | -75.8292 | 4.477 | MONTENEGRO | VR GUATEMALA FC LA LOMITA | 101-26- | EDEQ | S-729 | 30986889
30987122 | TERP0284 | 5 | RS | -75.798 | 4.4585 | LA TEBAIDA | VR PADILLA FC EL SAMAN | 101-26- | EDEQ | S-714 | 30986898
30987123 | MORP0371 | 15 | SN | -75.802 | 4.4917 | MONTENEGRO | VR PLATANILLAL FC LA SECRETA | 101-26- | PARTICULAR | R-040 | 30986929
30987124 | MORP0376 | 15 | RST | -75.8105 | 4.4801 | MONTENEGRO | VR EL PRADO FC MILAN | 101-26- | PARTICULAR | S-727 | 30986877
30987126 | MORQ0392 | 10 | RT | -75.8184 | 4.5014 | MONTENEGRO | VR LA CEIBA FC SAN JOAQUIN | 101-26- | EDEQ | S-093 | 30986902
30987127 | MORP0355 | 30 | RST | -75.7989 | 4.4981 | MONTENEGRO | VR PLATANILLAL FC LINDARAJA | 101-26- | PARTICULAR | S-813 | 30986897
30987128 | MORP0497 | 30 | RST | -75.8102 | 4.4822 | MONTENEGRO | VR EL PRADO FC EL PRADO | 101-26- | PARTICULAR | S-727 | 30986877
30987129 | MORQ0448 | 5 | RT | -75.813 | 4.4684 | MONTENEGRO | VR SAN JOSE FC BONANZA | 101-26- | EDEQ | S-727 | 30986877
30987131 | MORQ0403 | 37.5 | TN | -75.8345 | 4.5058 | MONTENEGRO | VR LA CEIBA FC LA JULIETA | 101-26- | EDEQ | S-806 | 30986910
30986955 | MORQ0358 | 30 | RST | -75.7959 | 4.4954 | MONTENEGRO | VR PLATANILLAL FC LA GAVIOTA | 101-26- | EDEQ | R-040 | 30986929
30986957 | MORP0414 | 25 | RN | -75.8106 | 4.4841 | MONTENEGRO | VR GUATEMALA FC ALTO LINDO | 101-26- | PARTICULAR | R-041 | 30986930
30986958 | MORP0453 | 5 | RS | -75.8236 | 4.4757 | MONTENEGRO | VR SAN JOSE LECHERIA LA ADRIANA | 101-26- | EDEQ | S-717 | 30986915
30986959 | MORP0475 | 10 | TN | -75.8428 | 4.4746 | MONTENEGRO | VR SAN JOSE FC LA BLANQUITA | 101-26- | PARTICULAR | S-720 | 30986922
30986960 | MORP0409 | 30 | RST | -75.8459 | 4.504 | MONTENEGRO | VR LA CEIBA FC EL BENGALA | 101-26- | EDEQ | S-806 | 30986910
30986961 | MORP0035 | 15 | ST | -75.7976 | 4.487 | MONTENEGRO | VR PRADO AEREO CLUB EL ANHELO | 101-26- | PARTICULAR | S-092 | 30986875
30986962 | MORQ0013 | 10 | RT | -75.8244 | 4.4975 | MONTENEGRO | VR LA CEIBA FC VILLA DEL ROSARIO | 101-26- | EDEQ | S-093 | 30986902
30986963 | MORQ0655 | 15 | RS | -75.803 | 4.5008 | MONTENEGRO | VR CEIBA FC HOTEL VILLA DEL SOL | 101-26- | EDEQ | S-098 | 30986914
30986965 | MORP0374 | 15 | RN | -75.8098 | 4.483 | MONTENEGRO | VR HORIZONTE FC PRADO | 101-26- | EDEQ | R-041 | 30986930
30986966 | MORQ0469 | 25 | RN | -75.8471 | 4.468 | MONTENEGRO | VR SAN PABLO FC AGUAS CLARAS | 101-26- | EDEQ | S-720 | 30986922
30986967 | MORP0397 | 30 | RST | -75.8214 | 4.4969 | MONTENEGRO | VR LA CEIBA FC ESPERANZA 2 | 101-26- | PARTICULAR | S-677 | 30986926
30986968 | MORP0436 | 15 | RST | -75.8403 | 4.4791 | MONTENEGRO | VR SAN JOSE FC VL FLORALBA | 101-26- | PARTICULAR | S-730 | 30986888
30986972 | MORQ0444 | 5 | RN | -75.8138 | 4.4728 | MONTENEGRO | VR SAN JOSE POTOSI | 101-26- | EDEQ | S-727 | 30986877
30986974 | MORP0424 | 15 | RS | -75.8376 | 4.4961 | MONTENEGRO | VR GUATEMALA FC CS LOT EL MIRADOR | 101-26- | EDEQ | S-1846 | 30986907
30986975 | MORP0375 | 30 | RST | -75.8157 | 4.48 | MONTENEGRO | FCA LA MARINA VDA SAN JOSE | 101-26- | PARTICULAR | S-727 | 30986877
30986977 | MORP0383 | 15 | RST | -75.8043 | 4.5009 | MONTENEGRO | VR LA CEIBA FC LA GLORIA | 101-26- | EDEQ | S-098 | 30986914
30986978 | MORP0362 | 15 | RST | -75.7883 | 4.4841 | MONTENEGRO | VR PLATANILLAL FC LA PLAYA | 101-26- | PARTICULAR | S-092 | 30986875
30986979 | MORP0365 | 15 | RST | -75.7959 | 4.4863 | MONTENEGRO | VR PLATANILLAL FC EL ANHELO | 101-26- | PARTICULAR | S-092 | 30986875
30986980 | TERP0287 | 5 | ST | -75.7944 | 4.4735 | LA TEBAIDA | VR MURILLO FC EL BILLAR | 101-26- | EDEQ | SR-0028 | 30986901
30986982 | MORP0450 | 25 | RN | -75.8218 | 4.4693 | MONTENEGRO | VR SAN JOSE FC SAN JOSE | 101-26- | PARTICULAR | S-718 | 30986928
30986983 | MORP0510 | 15 | RT | -75.7861 | 4.4978 | MONTENEGRO | VR PLATANILLAL FC BONSAY | 101-26- | PARTICULAR | S-1890 | 30986920
30986986 | MORP0369 | 5 | RS | -75.8009 | 4.4806 | MONTENEGRO | VR PLANILLAL FC TOLOSA | 101-26- | EDEQ | S-2377 | 39266631
30986987 | MORP0433 | 30 | RST | -75.8424 | 4.4858 | MONTENEGRO | VR GUATEMALA FC STA TERESA | 101-26- | PARTICULAR | S-730 | 30986888
30986991 | MORP0361 | 30 | RST | -75.7935 | 4.4917 | MONTENEGRO | VR PLATANILLAL FC BUENA VISTA | 101-26- | PARTICULAR | S-770 | 46718145
30986992 | MORP0391 | 10 | RT | -75.8129 | 4.4971 | MONTENEGRO | VR LA CEIBA FC GUARITA | 101-26- | PARTICULAR | S-753 | 30986903
30986993 | MORP0482 | 25 | RN | -75.862 | 4.4679 | MONTENEGRO | VR SAN PABLO FC ALICIA | 101-26- | PARTICULAR | S-723 | 30986879
30986994 | MORQ0405 | 37.5 | RS | -75.8362 | 4.5044 | MONTENEGRO | VR LA CEIBA FC TINAJAS | 101-26- | EDEQ | S-806 | 30986910
30986995 | MORQ0428 | 15 | RST | -75.8406 | 4.4886 | MONTENEGRO | VR GUATEMALA FC VL SOFIA | 101-26- | EDEQ | S-1846 | 30986907
30986996 | MORP0421 | 30 | RST | -75.8257 | 4.4931 | MONTENEGRO | VR GUATEMALA FC TULIPAN | 101-26- | PARTICULAR | S-803 | 30986917
30986997 | MORQ0479 | 25 | RN | -75.8538 | 4.4703 | MONTENEGRO | VR SAN PABLO ESC SIMON BOLIVAR | 101-26- | EDEQ | S-720 | 30986922
30986998 | MORQ0330 | 25 | RN | -75.8581 | 4.4947 | MONTENEGRO | VR LA MONTA?A CRO MONTA?A | 101-26- | EDEQ | S-731 | 30986883
30986999 | MORP0509 | 10 | RT | -75.7881 | 4.4959 | MONTENEGRO | VR PLATANILLAL FC LA SUIZA | 101-26- | PARTICULAR | S-1890 | 30986920
30987000 | MORP0488 | 25 | RN | -75.8709 | 4.4766 | MONTENEGRO | VR SAN JOSE FC ROBLEDAL | 101-26- | PARTICULAR | S-723 | 30986879
30987001 | TERP0357 | 5 | SN | -75.7854 | 4.4766 | LA TEBAIDA | VR MURILLO FC HOLANDA COMEDOR 1 | 101-26- | PARTICULAR | S-710 | 39933926
30987002 | MORN0684 | 15 | RT | -75.841 | 4.5031 | MONTENEGRO | VR LA CEIBA FC LA PALMA | 101-26- | PARTICULAR | S-806 | 30986910
30987003 | MORQ0379 | 30 | RST | -75.8121 | 4.4769 | MONTENEGRO | VDA SAN JOSE FCA HOTEL LA DORADA | 101-26- | EDEQ | S-727 | 30986877
30987004 | MORP0451 | 15 | RS | -75.8199 | 4.4605 | MONTENEGRO | VR SAN JOSE FC GUYAQUIL | 101-26- | PARTICULAR | S-719 | 30986909
30987005 | MORP0417 | 30 | RST | -75.8146 | 4.485 | MONTENEGRO | VR GUATEMALA FC LAS MERCEDES | 101-26- | PARTICULAR | S-2013 | 30986892
30987006 | MORN0718 | 15 | RT | -75.8016 | 4.501 | MONTENEGRO | FINCA EL ZAPOTE VDA LA CEIBA LOTE 7 | 101-26- | PARTICULAR | S-098 | 30986914
30987007 | TERP0420 | 15 | RS | -75.7825 | 4.4788 | LA TEBAIDA | VDA MURILLO VIRGEN DEL PILAR 5 | 101-26- | PARTICULAR | S-1971 | 30986921
30987008 | MORP0381 | 20 | RST | -75.7999 | 4.5011 | MONTENEGRO | VR LA CEIBA FC MARACAIBO | 101-26- | PARTICULAR | S-098 | 30986914
30987009 | MORP0530 | 37.5 | ST | -75.803 | 4.4876 | MONTENEGRO | VR PADILLA FC EL PORVENIR | 101-26- | PARTICULAR | R-040 | 30986929
30987010 | MORP0364 | 30 | RST | -75.7958 | 4.4867 | MONTENEGRO | VR PLATANILLAL FC TIBET | 101-26- | PARTICULAR | S-092 | 30986875
30987011 | MORN0726 | 10 | ST | -75.8011 | 4.501 | MONTENEGRO | FCA LA MONEDITA VDA LA CEIBA | 101-26- | PARTICULAR | S-098 | 30986914
30987012 | TERP0422 | 15 | RST | -75.7812 | 4.4793 | LA TEBAIDA | VR TOLON FC BELGICA | 101-26- | PARTICULAR | S-1971 | 30986921
30987013 | MORP0415 | 15 | RT | -75.8134 | 4.4845 | MONTENEGRO | VR GUATEMALA FC LAS MELISAS | 101-26- | PARTICULAR | C-0634 | 31413968
30987132 | TERP0335 | 45 | RST | -75.7785 | 4.4794 | LA TEBAIDA | VR PADILLA FC ASHARAN EL EDEN | 101-26- | PARTICULAR | S-1971 | 30986921
30987133 | TERP0329 | 5 | RT | -75.8041 | 4.4704 | LA TEBAIDA | VR PADILLA TRANSGAS FC PORVENIR | 101-26- | PARTICULAR | S-1310 | 30986900
30987134 | MORQ0673 | 15 | RST | -75.8075 | 4.4887 | MONTENEGRO | VR EL PRADO HOTEL SOLARES DE MACADAMIA | 101-26- | EDEQ | S-1557 | 30986881
30987135 | MORP0463 | 15 | RST | -75.8362 | 4.4595 | MONTENEGRO | VR SAN JOSE FC LA ISABELA | 101-26- | PARTICULAR | S-716 | 31319306
30987136 | MORQ0388 | 30 | RST | -75.8199 | 4.5039 | MONTENEGRO | VDA LA CEIBA FC SAN CARLOS | 101-26- | EDEQ | S-093 | 30986902
30987137 | MORP0449 | 30 | RST | -75.8102 | 4.469 | MONTENEGRO | VR SAN JOSE FC EL RECREO | 101-26- | PARTICULAR | S-727 | 30986877
30987139 | MORP0345 | 15 | RST | -75.7966 | 4.5076 | MONTENEGRO | VR PUEBLO TAPAO FC PARAGUAY | 101-26- | PARTICULAR | S-752 | 30986886
30987140 | MORQ0399 | 25 | SN | -75.8289 | 4.5008 | MONTENEGRO | VR LA CEIBA FC LA PASTORA | 101-26- | EDEQ | S-806 | 30986910
30987141 | MORP0372 | 15 | RST | -75.8053 | 4.4906 | MONTENEGRO | VR PLATANILLAL FC LA CAMPI?A | 101-26- | PARTICULAR | S-1557 | 30986881
30987142 | MORP0575 | 15 | RS | -75.8015 | 4.4858 | MONTENEGRO | VR EL PRADO FC EL CISNE | 101-26- | PARTICULAR | S-092 | 30986875
30987143 | MORP0524 | 25 | ST | -75.8074 | 4.4843 | MONTENEGRO | VR PADILLA FC LA ILUSION | 101-26- | PARTICULAR | R-040 | 30986929
30987145 | MORP0483 | 10 | RN | -75.861 | 4.4733 | MONTENEGRO | VR SAN PABLO FC LA PALMA | 101-26- | PARTICULAR | S-723 | 30986879
30987146 | MORP0445 | 5 | TN | -75.81 | 4.4729 | MONTENEGRO | VR SAN JOSE FC BRUCELAS | 101-26- | EDEQ | S-727 | 30986877
30987147 | MORP0443 | 30 | RST | -75.8258 | 4.4829 | MONTENEGRO | VR GUATEMALA FC LA LOMITA | 101-26- | PARTICULAR | C-0634 | 31413968
30987148 | MORN0701 | 10 | RT | -75.801 | 4.501 | MONTENEGRO | VDA LA CEIBA RANCHO EL ZAPOTE | 101-26- | PARTICULAR | S-098 | 30986914
30987149 | MORP0357 | 30 | RST | -75.7959 | 4.4974 | MONTENEGRO | VR PLATANILLAL CAMINO REAL | 101-26- | PARTICULAR | S-812 | 30986880
30987150 | MORQ0418 | 15 | ST | -75.8145 | 4.4839 | MONTENEGRO | VR GUATEMALA ESC GUATEMALA | 101-26- | EDEQ | C-0634 | 31413968
30987152 | MORP0583 | 75 | RST | -75.819 | 4.4846 | MONTENEGRO | VR GUATEMALA FC CAROLINA | 101-26- | PARTICULAR | C-0634 | 31413968
30987153 | TERP0259 | 75 | RST | -75.7853 | 4.471 | LA TEBAIDA | VR PADILLA FC JAMAICA | 101-26- | PARTICULAR | S-1307 | 30986908
30987154 | MORP0541 | 15 | RS | -75.8125 | 4.481 | MONTENEGRO | VR SAN JOSE FC ALBEARES | 101-26- | PARTICULAR | S-727 | 30986877
30987157 | MORQ0366 | 30 | RST | -75.7987 | 4.4851 | MONTENEGRO | VR PLATANILLAL FC LA SUIZA | 101-26- | EDEQ | S-092 | 30986875
30987158 | TERN0446 | 15 | RT | -75.7811 | 4.4792 | LA TEBAIDA | VR MURILLO LOT 2 BELGICA | 101-26- | PARTICULAR | S-1971 | 30986921
30987160 | MORQ0468 | 5 | RN | -75.8505 | 4.4629 | MONTENEGRO | VR SAN JOSE FC LA PORTELA | 101-26- | EDEQ | S-720 | 30986922
31013265 | CARQ0376 | 30 | RST | -75.6505 | 4.5397 | CALARCÁ | VDA LA FLORESTA ALTO DEL RIO JUAN 23 | 208-22- | EDEQ | C-0458 | 39890576
31013266 | CARQ0433 | 5 | TN | -75.6602 | 4.5138 | CALARCÁ | VR AGUACATAL FC GUAYABAL | 208-22- | EDEQ | S-1640 | 31013221
31013267 | ARRQ0649 | 15 | RST | -75.6865 | 4.5083 | ARMENIA | BOCATOMA EL BOSQUE | 208-22- | EDEQ | S-1605 | 31013217
31013268 | CARP0179 | 15 | RT | -75.6753 | 4.5061 | CALARCÁ | VR LA FLORESTA FC LA CARMELITA 2 | 208-22- | PARTICULAR | S-1606 | 31013222
31013269 | CARP0373 | 75 | RST | -75.6561 | 4.5273 | CALARCÁ | VDA LA FLORESTA FCA LAS BRISAS | 208-22- | PARTICULAR | S-1619 | 31013225
31013270 | CARP0378 | 25 | SN | -75.6482 | 4.5399 | CALARCÁ | COMFENALCO ALTO DEL RIO | 208-22- | PARTICULAR | S-2101 | 31013223
31013272 | ARRQ0648 | 30 | RST | -75.687 | 4.5046 | ARMENIA | VR SAN PEDRO FC LA ISABELA | 208-22- | EDEQ | S-1605 | 31013217
31013273 | CARP0424 | 15 | RN | -75.6662 | 4.5096 | CALARCÁ | VDA BOHEMIA FCA EL PENCIL | 208-22- | PARTICULAR | S-1606 | 31013222
31013274 | CARP0440 | 30 | RST | -75.6448 | 4.5444 | CALARCÁ | VDA ALTO DEL RIO FC LA CLARITA | 208-22- | PARTICULAR | S-2101 | 31013223
31013275 | CARQ0411 | 25 | RT | -75.6777 | 4.5109 | CALARCÁ | VR BOHEMIA FC LA FORTUNA | 208-22- | EDEQ | S-1605 | 31013217
31013276 | CARP0392 | 15 | RST | -75.6328 | 4.5457 | CALARCÁ | VDA BUENOS AIRES FCA LAS BRISAS | 208-22- | EDEQ | S-992 | 31471474
31013277 | CARQ0382 | 5 | RT | -75.6652 | 4.5237 | CALARCÁ | VR BOHEMIA FC EL RECREO | 208-22- | EDEQ | C-0764 | 40252690
31013278 | CARQ0405 | 25 | RT | -75.6721 | 4.5199 | CALARCÁ | VR FLORESTA FC LAS DELICIAS | 208-22- | EDEQ | S-838 | 31013216
31013279 | CARQ0419 | 25 | RT | -75.6718 | 4.5128 | CALARCÁ | VR FLORESTA FC EL REFUGIO | 208-22- | EDEQ | S-1606 | 31013222
31013280 | CARQ0102 | 15 | RT | -75.6485 | 4.5465 | CALARCÁ | VR ALTO DEL RIO FC LA FLORESTA | 208-22- | EDEQ | S-2498 | 31331342
31013281 | CARN0770 | 15 | RST | -75.661 | 4.5271 | CALARCÁ | VR LA FLORESTA FC EL PORVENIR | 208-22- | EDEQ | C-0764 | 40252690
31013282 | CARP0429 | 15 | RST | -75.6617 | 4.5128 | CALARCÁ | VDA AGUACATAL FCA LA PERLA | 208-22- | PARTICULAR | S-1640 | 31013221
31013284 | CARP0407 | 30 | RST | -75.6747 | 4.5177 | CALARCÁ | VDA BOHEMIA FCA EL PORVENIR | 208-22- | PARTICULAR | S-1605 | 31013217
31013285 | CARP0384 | 15 | RST | -75.6523 | 4.5406 | CALARCÁ | VDA LA FLORESTA FCA LA ESMERALDA | 208-22- | EDEQ | S-2498 | 31331342
31013287 | CARQ0394 | 30 | RST | -75.6589 | 4.5295 | CALARCÁ | VR LA FLORESTA FC EL TOPACIO | 208-22- | EDEQ | C-0677 | 39830821
31013288 | CARQ0145 | 30 | RST | -75.6573 | 4.5245 | CALARCÁ | VR BOHEMIA FC LA DIVISA | 208-22- | EDEQ | S-2314 | 31319218
31013289 | CARQ0404 | 25 | RN | -75.6685 | 4.5095 | CALARCÁ | VR BOHEMIA FC LA CARMELITA 1 | 208-22- | EDEQ | S-1606 | 31013222
31013291 | CARQ0409 | 15 | ST | -75.6815 | 4.5149 | CALARCÁ | VR BOHEMIA FCA EL MIARADOR | 208-22- | EDEQ | S-1605 | 31013217
31013292 | CARQ0432 | 30 | RST | -75.6642 | 4.5136 | CALARCÁ | VRLA FLORESTA FC LA PRIMAVERA | 208-22- | EDEQ | S-1640 | 31013221
31013294 | CARP0398 | 15 | SN | -75.6647 | 4.5202 | CALARCÁ | VDA LA FLORESTA FCA LA LUISA | 208-22- | PARTICULAR | S-1627 | 39619607
31013295 | CARQ0422 | 25 | RT | -75.674 | 4.5049 | CALARCÁ | VR BOHEMIA FC LA COMPA?IA | 208-22- | EDEQ | S-1606 | 31013222
31013297 | CARN0814 | 112.5 | RST | -75.6559 | 4.524 | CALARCÁ | FCA ALTO BONITO VDA BOHEMIA PISCICOLA ESMERALDA | 208-22- | PARTICULAR | S-2291 | 31013226
31013299 | CARQ0401 | 25 | RS | -75.6677 | 4.5163 | CALARCÁ | VR FLORESTA FC EL NARANJAL | 208-22- | EDEQ | S-838 | 31013216
31013300 | CARN0808 | 10 | ST | -75.647 | 4.5321 | CALARCÁ | VR LA FLORESTA FCA VILLA OLIVA | 208-22- | EDEQ | C-0188 | 31013213
31013232 | CARQ0413 | 30 | RST | -75.682 | 4.5058 | CALARCÁ | VR LA FLORESTA FC ALTO BONITO | 208-22- | EDEQ | S-1605 | 31013217
31013233 | ARRP0602 | 25 | RT | -75.6865 | 4.5058 | ARMENIA | VDA VOLCANES FCA EL PARAISO | 208-22- | PARTICULAR | S-1605 | 31013217
31013234 | CARP0389 | 15 | RST | -75.6376 | 4.5461 | CALARCÁ | VDA BUENAVISTA FCA BUENAVISTA | 208-22- | PARTICULAR | S-992 | 31471474
31013235 | CARQ0399 | 15 | RS | -75.6625 | 4.522 | CALARCÁ | VR FLORESTA FC LA UNION | 208-22- | EDEQ | S-1627 | 39619607
31013236 | CARP0418 | 30 | RST | -75.6708 | 4.5126 | CALARCÁ | VR FLORESTA FC EL PARAISO | 208-22- | PARTICULAR | S-1606 | 31013222
31013237 | CARP0755 | 15 | RST | -75.6469 | 4.5257 | CALARCÁ | VDA LA FLORESTA FCA EL PESCADOR ANT.COMCEL | 208-22- | PARTICULAR | S-1038 | 31013220
31013238 | CARP0379 | 30 | RST | -75.6471 | 4.5387 | CALARCÁ | COMFENALCO ALTO DEL RIO | 208-22- | PARTICULAR | S-2101 | 31013223
31013239 | CARQ0372 | 5 | TN | -75.6557 | 4.5323 | CALARCÁ | VR LA FLORESTA FC LUCITANIA | 208-22- | EDEQ | C-0188 | 31013213
31013240 | CARQ0397 | 25 | RT | -75.6678 | 4.52 | CALARCÁ | VR BOHEMIA FC LA PALMA 1 | 208-22- | EDEQ | S-838 | 31013216
31013242 | CARP0369 | 30 | RST | -75.6489 | 4.5253 | CALARCÁ | VR LA FLORESTA FC EL TOPACIO | 208-22- | PARTICULAR | S-1038 | 31013220
31013244 | CARQ0380 | 37.5 | RN | -75.6497 | 4.541 | CALARCÁ | ALTO DEL RIO ESC ANTONIO RICAURTE | 208-22- | EDEQ | S-2101 | 31013223
31013245 | CARQ0076 | 25 | RT | -75.6551 | 4.5224 | CALARCÁ | VR BOHEMIA FC ALTO BONITO | 208-22- | EDEQ | S-2314 | 31319218
31013246 | CARQ0371 | 45 | RST | -75.6538 | 4.5308 | CALARCÁ | VR LA FLORESTA FC ARAUCARIA | 208-22- | EDEQ | S-1619 | 31013225
31013248 | CARQ0427 | 37.5 | RT | -75.6677 | 4.5045 | CALARCÁ | VR FLORESTA FC LA CABA?A | 208-22- | EDEQ | S-1606 | 31013222
31013249 | CARQ0167 | 25 | RT | -75.6581 | 4.535 | CALARCÁ | VR LA FLORESTA KM 1 VIA CALARCA | 208-22- | EDEQ | S-1621 | 31013227
31013250 | CARP0476 | 10 | RT | -75.6643 | 4.5061 | CALARCÁ | VR FLORESTA FC PLANADAS | 208-22- | PARTICULAR | S-1606 | 31013222
31013252 | CARQ0386 | 75 | RST | -75.6431 | 4.5447 | CALARCÁ | VR BUENOS AIRES FC EL CLAVEL | 208-22- | EDEQ | S-2101 | 31013223
31013254 | CARQ0406 | 37.5 | RT | -75.6737 | 4.5179 | CALARCÁ | VR LA FLORESTA FC ESTERLINA | 208-22- | EDEQ | S-1605 | 31013217
31013255 | CARQ0370 | 30 | RST | -75.649 | 4.5314 | CALARCÁ | VR LA FLORESTA FC LA FLORESTA | 208-22- | EDEQ | C-0188 | 31013213
31013256 | CARP0381 | 15 | RST | -75.6502 | 4.5428 | CALARCÁ | VDA ALTO DEL RIO FCA MARTHA CECILIA | 208-22- | EDEQ | S-2498 | 31331342
31013257 | CARP0410 | 10 | ST | -75.6815 | 4.5149 | CALARCÁ | VDA LA FLORESTA FC LA NUBIA | 208-22- | PARTICULAR | S-1605 | 31013217
31013258 | CARP0425 | 75 | RST | -75.6672 | 4.5047 | CALARCÁ | VDA AGUACATAL CND BOSQUES DE LA BELLA | 208-22- | EDEQ | S-1606 | 31013222
31013259 | CARP0387 | 25 | RS | -75.6393 | 4.5484 | CALARCÁ | VDA BUENOS AIRES FCA JUNIN | 208-22- | PARTICULAR | S-992 | 31471474
31013260 | CARQ0395 | 15 | TN | -75.6684 | 4.522 | CALARCÁ | VR BOHEMIA FC CAMPO ALEGRE 1 | 208-22- | EDEQ | C-0764 | 40252690
31013263 | CARP0385 | 45 | RST | -75.6462 | 4.5427 | CALARCÁ | VDA ALTO DEL RIO FCA LA CEIBA | 208-22- | PARTICULAR | S-2101 | 31013223
31006905 | BURN0207 | 15 | RST | -75.7716 | 4.3519 | BUENAVISTA | FCA LA DULCERA VDA PALO NEGRO B/VISTA | 206-24- | PARTICULAR | S-2103 | 31006807
31006906 | PIRP0159 | 5 | RT | -75.7701 | 4.3028 | PIJAO | VDA EL COCUYO FCA LA MIRANDA | 206-24- | EDEQ | S-857 | 31006797
31006907 | BURQ0141 | 37.5 | ST | -75.7494 | 4.3405 | BUENAVISTA | FC LA ESPERANZA VDA LOS JUANES | 206-24- | EDEQ | S-1389 | 31006771
31006908 | PIRQ0110 | 10 | RS | -75.7256 | 4.3319 | PIJAO | VR ARENALES FC NAPOLES | 206-24- | EDEQ | S-1530 | 31006822
31006910 | GERQ0066 | 15 | RST | -75.7704 | 4.2299 | GÉNOVA | VR CEDRAL ALTO FC BUENOS AIRES | 206-24- | EDEQ | S-831 | 31006751
31006911 | PIRQ0028 | 45 | RST | -75.7522 | 4.2909 | PIJAO | VR LA MARIELA FC COCUYO | 206-24- | EDEQ | S-835 | 31006758
31006912 | GERQ0068 | 15 | RT | -75.7673 | 4.2428 | GÉNOVA | VR CEDRAL ALTO FC LA LAGUNA | 206-24- | EDEQ | S-831 | 31006751
31006913 | PIRQ0089 | 30 | RST | -75.766 | 4.3188 | PIJAO | VR EL BERLIN FC LOS PINOS | 206-24- | EDEQ | S-1820 | 43302810
31006914 | PIRQ0120 | 15 | RT | -75.7446 | 4.3183 | PIJAO | VR LA MARIA FC VERGEL | 206-24- | EDEQ | C-0044 | 31006732
31006915 | BURQ0197 | 25 | SR | -75.7387 | 4.3633 | BUENAVISTA | FC EL SILENCIO VDA LA CABAÑA | 206-24- | EDEQ | C-0179 | 31006740
31006916 | GERQ0075 | 15 | RS | -75.7882 | 4.259 | GÉNOVA | VR VENADA FC FRANCIA | 206-24- | EDEQ | S-1825 | 31006757
31006917 | GEUP0022 | 37.5 | TN | -75.7908 | 4.207 | GÉNOVA | CR12 25 62 | 206-24- | PARTICULAR | S-1767 | 31006756
31006918 | PIRP0117 | 30 | RST | -75.7457 | 4.3315 | PIJAO | VR ARENALES FC LA SECRETA | 206-24- | PARTICULAR | S-844 | 31006795
31006919 | GERQ0033 | 30 | RST | -75.7842 | 4.2387 | GÉNOVA | VR LA GRANJA VR EL VERGEL | 206-24- | EDEQ | C-0203 | 31006739
31006920 | PIRQ0227 | 25 | RT | -75.7856 | 4.3072 | PIJAO | VR LOS BALSOS FC EL VERGEL | 206-24- | EDEQ | S-1819 | 31006786
31006922 | CARP0710 | 15 | RT | -75.7984 | 4.355 | CAICEDONIA | VR BARRAGAN FC LAS BRISAS | 206-24- | PARTICULAR | S-1675 | 31006801
31006923 | BURP0104 | 10 | RT | -75.7718 | 4.3683 | BUENAVISTA | VDA PALO NEGRO FCA LA PICOTA | 206-24- | PARTICULAR | C-0499 | 31332767
31006924 | GERQ0040 | 15 | RS | -75.7789 | 4.2178 | GÉNOVA | VDA RIO ROJO CTRO TURISTICO RIO ROJO | 206-24- | EDEQ | C-0204 | 31006731
31006925 | BURQ0064 | 15 | ST | -75.7605 | 4.3709 | BUENAVISTA | VR CABA?A FC EL PARAISO | 206-24- | EDEQ | S-1666 | 31006746
31006926 | BURQ0109 | 37.5 | RN | -75.7277 | 4.344 | BUENAVISTA | VR LA GRANJA FC LA FLORESTA | 206-24- | EDEQ | S-1530 | 31006822
31006927 | BURQ0093 | 15 | RN | -75.7315 | 4.3552 | BUENAVISTA | VR SAUCES FC VL JIMENEZ | 206-24- | EDEQ | S-1181 | 31006764
31006929 | GERQ0063 | 15 | RT | -75.7771 | 4.225 | GÉNOVA | VR CEDRAL BAJO FC LA GONDOLA | 206-24- | EDEQ | S-831 | 31006751
31006930 | PIRP0192 | 150 | RST | -75.7883 | 4.3083 | PIJAO | VR LOS BALSOS TRITURADORA TESORITO | 206-24- | PARTICULAR | S-1171 | 31006818
31006931 | GEUP0026 | 25 | ST | -75.7923 | 4.2051 | GÉNOVA | CLL 28 CRAS 9 Y 10 | 206-24- | PARTICULAR | C-0809 | 43288487
31006932 | PIRN0236 | 15 | RST | -75.7898 | 4.3393 | PIJAO | VR BARRAGAN FC LA JULIA ANT MOVIL | 206-24- | PARTICULAR | S-1634 | 31006750
31006933 | BURN0204 | 25 | ST | -75.7642 | 4.3706 | BUENAVISTA | VR CABAÑA FC LA BEIBA ANT.COMCEL | 206-24- | PARTICULAR | S-2102 | 31006765
31006935 | BUUQ0001 | 25 | RN | -75.7405 | 4.3602 | BUENAVISTA | CRA 7 No.4-17 - BUENAVISTA | 206-24- | EDEQ | S-1667 | 31006767
31006936 | BUUQ0013 | 25 | RS | -75.7382 | 4.3598 | BUENAVISTA | CLL 2 No.3-44 - BUENAVISTA | 206-24- | EDEQ | C-0179 | 31006740
31006937 | PIRQ0095 | 30 | RST | -75.7629 | 4.3255 | PIJAO | VR LA MARIA FC BELLA VISTA | 206-24- | EDEQ | S-1528 | 31006800
31006938 | PIRN0239 | 5 | RS | -75.757 | 4.2939 | PIJAO | VR LA MARIELA FC EL RECUERDO | 206-24- | EDEQ | S-1540 | 31006778
31006939 | GEUQ0007 | 75 | RST | -75.786 | 4.2094 | GÉNOVA | CR 16 CL 16 | 206-24- | EDEQ | R-090 | 31266621
31006940 | BUUQ0008 | 50 | SN | -75.7376 | 4.3583 | BUENAVISTA | CRA 2 No.3-14 BUENAVISTA | 206-24- | EDEQ | S-1182 | 31006810
31006941 | BURP0198 | 112.5 | RST | -75.744 | 4.3634 | BUENAVISTA | VR PORVENIR FC EL MIRADOR | 206-24- | PARTICULAR | S-855 | 31006787
31006944 | PIRP0156 | 10 | TN | -75.7865 | 4.3416 | PIJAO | HD MAGALLANES | 206-24- | PARTICULAR | S-562 | 31006759
31006946 | GERN0306 | 5 | RS | -75.7686 | 4.2789 | GÉNOVA | VR LA TOPACIA ALTA ESC. LA TOPACIA | 206-24- | EDEQ | S-2069 | 31006770
31006947 | BURQ0068 | 15 | RST | -75.7617 | 4.3662 | BUENAVISTA | VR PALO NEGRO FC LA VILLA | 206-24- | EDEQ | S-1666 | 31006746
31006948 | GEUQ0044 | 75 | RST | -75.7844 | 4.2115 | GÉNOVA | B.ESPERANZA MNZ 5 # 1 | 206-24- | EDEQ | R-090 | 31266621
31006949 | BUUQ0002 | 25 | RN | -75.7401 | 4.3601 | BUENAVISTA | CLL 5 No.6-24 - BUENAVISTA | 206-24- | EDEQ | S-1667 | 31006767
31006950 | GERQ0010 | 45 | RST | -75.7722 | 4.2833 | GÉNOVA | VR LA TOPACIA BAJA FC ALEJANDRIA | 206-24- | EDEQ | S-852 | 31006775
31006952 | BURP0062 | 15 | RT | -75.7557 | 4.3673 | BUENAVISTA | VDA LA CABAÑA FCA EL RECUERDO | 206-24- | PARTICULAR | S-1666 | 31006746
31006953 | GEUP0030 | 30 | RST | -75.791 | 4.1994 | GÉNOVA | CL 29 2 30 ESAQUIN | 206-24- | PARTICULAR | S-846 | 31006785
31006954 | BURQ0196 | 15 | RST | -75.737 | 4.3563 | BUENAVISTA | VDA SAUCES FC ZAFIRO | 206-24- | EDEQ | SR-0021 | 31006788
31006955 | PIRQ0202 | 25 | RT | -75.7895 | 4.3336 | PIJAO | VR BARRAGAN FC MORRO | 206-24- | EDEQ | C-0159 | 31006730
31006956 | CARP0388 | 10 | RT | -75.781 | 4.3676 | CALARCÁ | VDA LA CABAÑA FCA GIBRALTAR | 206-24- | PARTICULAR | S-1672 | 39312312
31006957 | BUUQ0011 | 10 | RS | -75.7369 | 4.3587 | BUENAVISTA | BRR MIRADOR 1 51 | 206-24- | EDEQ | S-1182 | 31006810
31006958 | CARP0604 | 30 | RST | -75.7899 | 4.3411 | PIJAO | BARRAGAN COLEGIO LUIS GRANADA | 206-24- | PARTICULAR | C-0028 | 31006738
31006959 | BURQ0107 | 25 | RS | -75.7577 | 4.3396 | BUENAVISTA | VR LOS JUANES FC EL PLACER | 206-24- | EDEQ | S-1828 | 31006793
31006961 | GEUQ0001 | 37.5 | RN | -75.7835 | 4.2122 | GÉNOVA | CR 12 12 16 | 206-24- | EDEQ | R-090 | 31266621
31006962 | GERQ0086 | 15 | ST | -75.7912 | 4.2632 | GÉNOVA | VR LA VENADA FC EL CORAZON | 206-24- | EDEQ | C-0110 | 31006734
31006963 | PIRQ0184 | 15 | RST | -75.7274 | 4.3372 | PIJAO | VR ARENALES FC EL DIAMANTE | 206-24- | EDEQ | S-1530 | 31006822
31006965 | PIRQ0157 | 25 | RT | -75.7473 | 4.3021 | PIJAO | CASERIO LA MARIELA | 206-24- | EDEQ | S-942 | 31006824
31006966 | PIRP0163 | 15 | RN | -75.7837 | 4.3058 | PIJAO | VR BALSOS FC ENCANTO | 206-24- | PARTICULAR | S-1819 | 31006786
31006967 | GERP0006 | 10 | RS | -75.7854 | 4.2883 | GÉNOVA | VR LA TOPACIA FC EL PORVENIR | 206-24- | EDEQ | C-0045 | 31006736
31006968 | BURP0056 | 20 | RST | -75.7544 | 4.3806 | BUENAVISTA | VDA LA CABAÑA FCA BELGICA | 206-24- | PARTICULAR | S-855 | 31006787
31006969 | BURP0080 | 10 | RT | -75.7578 | 4.3563 | BUENAVISTA | VDA PALO NEGRO FCA LAS DELICIAS | 206-24- | PARTICULAR | S-920 | 31006782
31006970 | PIRQ0071 | 5 | RS | -75.7731 | 4.3391 | PIJAO | VR LA MORAVITA Y ESCUELA | 206-24- | EDEQ | S-1541 | 31006806
31006971 | CARP0591 | 15 | RT | -75.7816 | 4.3706 | CALARCÁ | VDA LA CABAÑA FCA VILLA SUSANA | 206-24- | PARTICULAR | S-1679 | 39327944
31006972 | GERP0278 | 30 | RST | -75.7736 | 4.2268 | GÉNOVA | VR CEDRAL BAJO FC LA ESPERANZA | 206-24- | PARTICULAR | S-831 | 31006751
31006975 | GERP0266 | 5 | RT | -75.7699 | 4.2721 | GÉNOVA | VR LA COCA FC BUENOS AIRES | 206-24- | EDEQ | S-1106 | 31006805
31006977 | GEUN0050 | 45 | RST | -75.7901 | 4.2063 | GÉNOVA | CRA 10 25-09 GENOVA | 206-24- | EDEQ | S-1747 | 31006809
31006978 | PIRP0154 | 500 | RST | -75.7861 | 4.3071 | PIJAO | VR LOS BALSOS EXITO | 206-24- | PARTICULAR | S-2123 | 31006774
31006979 | GEUP0041 | 25 | TN | -75.7951 | 4.2031 | GÉNOVA | CR 11 CL 34 | 206-24- | PARTICULAR | S-848 | 31006748
31006980 | GERQ0007 | 30 | RST | -75.7869 | 4.2833 | GÉNOVA | VR LA VENADA FC CAMPO ALEGRE | 206-24- | EDEQ | C-0045 | 31006736
31006981 | GEUQ0034 | 50 | ST | -75.7935 | 4.2074 | GÉNOVA | BA LA ISLA CS 20 | 206-24- | EDEQ | S-1903 | 31006798
31006982 | GERP0014 | 15 | TN | -75.7872 | 4.2832 | GÉNOVA | VR LA VENADA | 206-24- | PARTICULAR | C-0045 | 31006736
31006983 | PIRQ0186 | 37.5 | ST | -75.7473 | 4.2937 | PIJAO | VR LA MARIELA FC EL JARDIN | 206-24- | EDEQ | S-835 | 31006758
31006984 | BUUP0010 | 15 | RT | -75.7372 | 4.3582 | BUENAVISTA | CASERIO BUENA VISTA CLL 3 No.1-52 | 206-24- | PARTICULAR | S-1181 | 31006764
31006985 | GERN0322 | 5 | ST | -75.7794 | 4.2239 | GÉNOVA | FCA CASA BLANCA VDA EL CEDRAL | 206-24- | EDEQ | C-0204 | 31006731
31006986 | BUUP0021 | 25 | RS | -75.7415 | 4.3618 | BUENAVISTA | CLL 3 COLOMBIA MOVIL | 206-24- | PARTICULAR | S-1124 | 31006803
31006987 | PIRQ0195 | 25 | RS | -75.7694 | 4.2988 | PIJAO | VR RIO LEJOS FC EL PURACE | 206-24- | EDEQ | S-857 | 31006797
31006988 | PIRP0121 | 30 | RST | -75.749 | 4.307 | PIJAO | VR LA MARIA HD BARILOCHE | 206-24- | PARTICULAR | S-942 | 31006824
31006989 | BURP0067 | 45 | RST | -75.7591 | 4.3652 | BUENAVISTA | FC LA CUMBRE VDA LA CABAÑA | 206-24- | PARTICULAR | S-1666 | 31006746
31006990 | CARQ0607 | 75 | RT | -75.7911 | 4.3379 | PIJAO | CASERIO BARRAGAN | 206-24- | EDEQ | S-1153 | 31006796
31006991 | BUUQ0014 | 45 | RST | -75.7399 | 4.3606 | BUENAVISTA | CLL 3 No.6-34 BUENAVISTA | 206-24- | EDEQ | C-0179 | 31006740
31006993 | BURQ0060 | 15 | RST | -75.7536 | 4.3771 | BUENAVISTA | VR CABA?A FC EL RECREO | 206-24- | EDEQ | S-855 | 31006787
31006995 | GERQ0020 | 25 | TN | -75.7897 | 4.2541 | GÉNOVA | VR LAS BRISAS FC LA GRECIA | 206-24- | EDEQ | C-0137 | 31006742
31006996 | PIRQ0214 | 15 | RS | -75.778 | 4.3063 | PIJAO | VR CA?AVERAL FC LAS PALOMAS | 206-24- | EDEQ | S-1820 | 43302810
31006997 | GERQ0005 | 30 | RST | -75.7845 | 4.2919 | GÉNOVA | VR LA TOPACIA FC LOS NARANJOS | 206-24- | EDEQ | C-0045 | 31006736
31006998 | GEUP0038 | 37.5 | TN | -75.7954 | 4.2047 | GÉNOVA | BA LA PLAYA CR 12 32 67 | 206-24- | PARTICULAR | S-848 | 31006748
31007000 | PIRP0277 | 15 | RS | -75.7649 | 4.3195 | PIJAO | VR EL BERLIN FC LA ESPERANZA. | 206-24- | PARTICULAR | S-1820 | 43302810
31007001 | PIRQ0182 | 15 | RST | -75.7335 | 4.3166 | PIJAO | FCA LOS PINARES VDA ARENALES | 206-24- | EDEQ | S-293 | 31006763
31007002 | PIRQ0114 | 75 | RST | -75.7409 | 4.3305 | PIJAO | VR LOS JUANES ESC FRANSISCO JOSE DE CALDAS | 206-24- | EDEQ | S-844 | 31006795
31007003 | GEUQ0031 | 15 | ST | -75.7928 | 4.2062 | GÉNOVA | BA LA ISLA MZ 3 7 | 206-24- | EDEQ | S-1903 | 31006798
31007006 | GERN0327 | 5 | ST | -75.7649 | 4.2496 | GÉNOVA | FCA EL ROCÍO VDA EL CEDRAL | 206-24- | EDEQ | S-2077 | 31006777
31007008 | BURP0063 | 30 | RST | -75.7593 | 4.368 | BUENAVISTA | VDA LA CABAÑA FCA EL JAZMIN | 206-24- | PARTICULAR | S-1666 | 31006746
31007009 | GEUP0009 | 75 | RST | -75.787 | 4.2097 | GÉNOVA | CL 17 CR 12 HOSPITAL | 206-24- | PARTICULAR | R-090 | 31266621
31007010 | GEUQ0027 | 75 | RT | -75.7925 | 4.2023 | GÉNOVA | CL 29 6 88 | 206-24- | EDEQ | S-846 | 31006785
31007011 | BURQ0201 | 5 | RS | -75.7542 | 4.3431 | BUENAVISTA | VDA EL SAUCE COMUNIDAD PORVENIR EMBERA | 206-24- | EDEQ | S-919 | 46241758
31007012 | PIRQ0232 | 15 | ST | -75.7877 | 4.3081 | PIJAO | VDA LOS BALSOS AGR. ÉXITO | 206-24- | EDEQ | S-1171 | 31006818
31007013 | PIRQ0096 | 20 | RST | -75.7551 | 4.3257 | PIJAO | VR LA MARIA FC LAS MARIAS | 206-24- | EDEQ | S-1828 | 31006793
31007015 | BURQ0203 | 10 | RS | -75.7448 | 4.3411 | BUENAVISTA | FCA. LA ARGELIA VDA. LOS SAUCES | 206-24- | EDEQ | S-1498 | 31006812
31007016 | CARP0599 | 45 | RST | -75.7888 | 4.345 | CALARCÁ | BARRAGAN COND LOS ALMENDROS | 206-24- | PARTICULAR | S-1172 | 31006752
31007017 | GEUQ0008 | 25 | RN | -75.7871 | 4.2096 | GÉNOVA | CL 17 CR 12 | 206-24- | EDEQ | R-090 | 31266621
31007018 | PIRP0139 | 45 | RST | -75.7832 | 4.3391 | PIJAO | VR BARRAGAN FC RIO BAMBA | 206-24- | PARTICULAR | S-1821 | 31006792
31007020 | GEUQ0021 | 112.5 | RST | -75.79 | 4.2075 | GÉNOVA | CL 12 # 24-26 | 206-24- | EDEQ | S-1556 | 31006813
31007022 | BURQ0089 | 15 | RT | -75.7489 | 4.3564 | BUENAVISTA | VR PALONEGRO FC LAS DELICIAS | 206-24- | EDEQ | S-920 | 31006782
31007024 | PIRQ0116 | 25 | RT | -75.7326 | 4.3382 | PIJAO | VR LOS JUANES FC EL ENCANTO | 206-24- | EDEQ | S-844 | 31006795
31007027 | GEUP0016 | 30 | RST | -75.7903 | 4.2094 | GÉNOVA | MATADERO MUNICIPAL | 206-24- | PARTICULAR | S-1775 | 31006766
31007029 | PIRQ0158 | 25 | RT | -75.7915 | 4.3124 | PIJAO | VR LOS BALSOS FC LA ESPERANZA | 206-24- | EDEQ | C-0159 | 31006730
31007030 | PIRQ0194 | 25 | RS | -75.7785 | 4.3127 | PIJAO | VR CA?AVERAL FC EL MIRADOR | 206-24- | EDEQ | S-1820 | 43302810
31007031 | PIRQ0134 | 25 | ST | -75.7446 | 4.325 | PIJAO | VR ARENALES FC LA ESPERANZA | 206-24- | EDEQ | S-844 | 31006795
31007032 | PIRQ0185 | 10 | ST | -75.7282 | 4.3336 | PIJAO | VR LA GRANJA FC EL ENCANTO | 206-24- | EDEQ | S-1530 | 31006822
31007034 | GEUQ0042 | 25 | TN | -75.7958 | 4.2027 | GÉNOVA | CR 11 CL 35 | 206-24- | EDEQ | S-848 | 31006748
31007035 | PIRQ0132 | 30 | RST | -75.7653 | 4.3115 | PIJAO | VR CA?AVERAL FC LA GLORIA | 206-24- | EDEQ | S-1820 | 43302810
31007036 | CARP0616 | 630 | RST | -75.7921 | 4.3604 | CALARCÁ | INVIAS | 206-24- | PARTICULAR | S-1680 | 31006808
31007038 | PIRQ0122 | 5 | RS | -75.7536 | 4.3097 | PIJAO | VR LA MARIELA FC LA ESPERANZA | 206-24- | EDEQ | S-1999 | 31006755
31007039 | BURQ0059 | 50 | RS | -75.7519 | 4.3903 | BUENAVISTA | VR RIO VERDE FC PARAGUAY | 206-24- | EDEQ | S-1797 | 31006783
31007040 | CARP0598 | 75 | RST | -75.7888 | 4.3456 | CALARCÁ | BARRAGAN COND LOS ALMENDROS CASA 30 | 206-24- | PARTICULAR | S-1172 | 31006752
31007041 | PIRP0022 | 30 | RST | -75.7736 | 4.3089 | PIJAO | VR CA?AVERAL HD EL PORVENIR | 206-24- | PARTICULAR | S-1820 | 43302810
31007042 | PIRQ0127 | 5 | RT | -75.7575 | 4.3058 | PIJAO | VDA CAÑAVERAL FCA LA ESPERANZA | 206-24- | EDEQ | S-837 | 31006820
31007045 | BURN0205 | 25 | RT | -75.7292 | 4.3526 | BUENAVISTA | VR LOS SAUCES FC VILLA JIMENEZ | 206-24- | EDEQ | S-1181 | 31006764
31007047 | GERQ0275 | 37.5 | RT | -75.7885 | 4.2788 | GÉNOVA | VR LA TOPACIA FC LLANITOS | 206-24- | EDEQ | C-0045 | 31006736
31007048 | BURQ0140 | 15 | TN | -75.7538 | 4.369 | BUENAVISTA | VR CABAÑA FC LA ESPERANZA BAJO | 206-24- | EDEQ | S-855 | 31006787
31007049 | PIRN0242 | 5 | RT | -75.7381 | 4.3344 | PIJAO | VR LOS JUANES FC ALEJANDRIA | 206-24- | EDEQ | S-844 | 31006795
31007052 | GEUQ0035 | 25 | RS | -75.7936 | 4.2049 | GÉNOVA | CR 12 32 10 | 206-24- | EDEQ | S-848 | 31006748
31007054 | BURQ0192 | 15 | RT | -75.7301 | 4.3496 | BUENAVISTA | TELEFERICO VDA SAUCES | 206-24- | EDEQ | S-1181 | 31006764
31007055 | PIRQ0212 | 5 | ST | -75.7571 | 4.3298 | PIJAO | FC EL RECREO VR LA MARIA | 206-24- | EDEQ | S-1528 | 31006800
31007056 | GEUQ0003 | 37.5 | ST | -75.7844 | 4.211 | GÉNOVA | BA COOPERATIVO MZ A 03 | 206-24- | EDEQ | R-090 | 31266621
31007057 | GERQ0031 | 15 | SN | -75.7808 | 4.2471 | GÉNOVA | VR LA GRANJA FC SANTA MONICA | 206-24- | EDEQ | S-1366 | 31006760
31007059 | CARP0447 | 15 | RT | -75.7813 | 4.3579 | BUENAVISTA | VDA EL CEILAN FCA LAS ACACIAS | 206-24- | PARTICULAR | C-0109 | 31006733
31007060 | GERQ0272 | 15 | RS | -75.7874 | 4.3024 | GÉNOVA | VR TOPACIA BAJA BORDE DE CARRETERA | 206-24- | EDEQ | S-857 | 31006797
31007061 | GERP0028 | 10 | RS | -75.7873 | 4.2571 | GÉNOVA | VR LAS BRISAS FC EL NOGAL | 206-24- | PARTICULAR | S-1877 | 31006816
31007062 | PIRQ0105 | 25 | RS | -75.7486 | 4.3178 | PIJAO | VR LA MARIA FC CARMELITA | 206-24- | EDEQ | C-0044 | 31006732
31007063 | GERQ0274 | 30 | RST | -75.7888 | 4.2805 | GÉNOVA | VR LA NEVADA BAJA FC LA MACARENA | 206-24- | EDEQ | C-0045 | 31006736
31007064 | PIRQ0128 | 15 | RST | -75.7574 | 4.2965 | PIJAO | VR MARIELA FC TESORO | 206-24- | EDEQ | S-1540 | 31006778
31007065 | PIRN0238 | 5 | RT | -75.7537 | 4.3321 | PIJAO | VDA LA MARIA FCA LA RIVERA | 206-24- | EDEQ | S-1827 | 31006823
31007066 | GEUP0039 | 10 | TN | -75.7948 | 4.2039 | GÉNOVA | CR 12 CL 33 | 206-24- | PARTICULAR | S-848 | 31006748
31007067 | PIRQ0201 | 5 | ST | -75.7704 | 4.3087 | PIJAO | VR CA?AVERAL FC LA LAGUNA | 206-24- | EDEQ | S-1820 | 43302810
31007068 | BUUQ0004 | 37.5 | RN | -75.7394 | 4.3598 | BUENAVISTA | CRA 5 4-80 BRR DORADO | 206-24- | EDEQ | C-0179 | 31006740
31007069 | GERQ0011 | 45 | RST | -75.7664 | 4.2834 | GÉNOVA | VR LA TOPACIA FC EL CASTILLO | 206-24- | EDEQ | S-852 | 31006775
31007070 | PIRQ0149 | 5 | RT | -75.7899 | 4.3097 | PIJAO | VR LOS VALSOS FCA EL JARDIN | 206-24- | EDEQ | C-0511 | 31316304
31007071 | GERQ0036 | 15 | RST | -75.7799 | 4.2293 | GÉNOVA | VDA EL CEDRAL FCA EL TOPACIO | 206-24- | EDEQ | C-0204 | 31006731
31007073 | GERQ0024 | 30 | RST | -75.7911 | 4.2743 | GÉNOVA | VR LA VENADA FC BUENOS AIRES | 206-24- | EDEQ | C-0045 | 31006736
31007074 | CARP0596 | 112.5 | RST | -75.7877 | 4.3464 | CALARCÁ | BARRAGAN COND VALLE DEL SOL CASA 15 | 206-24- | PARTICULAR | S-789 | 31006804
31007075 | BURQ0101 | 25 | RN | -75.758 | 4.3439 | BUENAVISTA | FC LA TESALIA VDA LOS SAUCES | 206-24- | EDEQ | S-919 | 46241758
31007077 | GERN0312 | 10 | RS | -75.7806 | 4.2928 | GÉNOVA | VR LA TOPACIA FC LAS DELICIAS | 206-24- | EDEQ | S-1219 | 31006815
31007078 | PIRP0183 | 20 | RST | -75.7471 | 4.329 | PIJAO | VR ARENALES FC EL TABOR | 206-24- | PARTICULAR | S-844 | 31006795
31007079 | BURP0105 | 45 | RST | -75.7686 | 4.3689 | BUENAVISTA | VDA PALO NEGRO FCA GUADALAJARA | 206-24- | PARTICULAR | S-1678 | 39328091
31007081 | BURQ0108 | 25 | RT | -75.7367 | 4.3441 | BUENAVISTA | VR LA GRANJA FC LA CAFETERA | 206-24- | EDEQ | S-844 | 31006795
31007084 | GERP0035 | 15 | RN | -75.779 | 4.2393 | GÉNOVA | VR EL CEDRAL FC LA SECRETA | 206-24- | PARTICULAR | S-1365 | 31006811
31007085 | GERQ0030 | 15 | RST | -75.7893 | 4.2525 | GÉNOVA | VR LAS BRISAS FC BUENOS AIRES | 206-24- | EDEQ | C-0137 | 31006742
31007087 | CARQ0602 | 25 | RT | -75.7887 | 4.3426 | CALARCÁ | HD LA CONQUISTA | 206-24- | EDEQ | C-0156 | 31006741
31007088 | CARP0722 | 15 | RT | -75.7967 | 4.349 | CAICEDONIA | VDA BARRAGÁN CULTIVOS | 206-24- | PARTICULAR | S-1694 | 31006781
31007089 | GEUP0036 | 45 | RST | -75.7942 | 4.2048 | GÉNOVA | CR 12 ESTADIO | 206-24- | PARTICULAR | S-848 | 31006748
31007091 | GEUQ0012 | 25 | RS | -75.7876 | 4.2089 | GÉNOVA | CL 18 10 54 | 206-24- | EDEQ | R-090 | 31266621
31007092 | GERP0277 | 15 | SN | -75.787 | 4.2981 | GÉNOVA | VR LA TOPACIA FC LOS BALSOS | 206-24- | PARTICULAR | C-0165 | 31006737
31007093 | BURP0086 | 15 | RST | -75.7632 | 4.3563 | BUENAVISTA | VDA PALO NEGRO FCA LAS MARGARITAS | 206-24- | EDEQ | S-1676 | 31006779
31007094 | GERP0041 | 75 | RST | -75.7811 | 4.2156 | GÉNOVA | VR RIO ROJO PARQUE DE LA PAZ | 206-24- | PARTICULAR | C-0494 | 31340852
31007095 | PIRQ0102 | 15 | TN | -75.7554 | 4.3192 | PIJAO | VR LA MARIA HD SINAI | 206-24- | EDEQ | S-928 | 31006761
31007096 | GERN0318 | 5 | RT | -75.7932 | 4.3143 | PIJAO | VR LOS BALSOS FC LA ESPERANZA | 206-24- | EDEQ | C-0159 | 31006730
31007097 | GEUP0002 | 30 | RST | -75.7838 | 4.212 | GÉNOVA | CR 12 12 32 | 206-24- | PARTICULAR | R-090 | 31266621
31007098 | PIRQ0082 | 15 | RS | -75.7455 | 4.3125 | PIJAO | VR LA MARIA FC EL EDEN | 206-24- | EDEQ | S-942 | 31006824
31007100 | PIRP0160 | 10 | RT | -75.7841 | 4.3053 | PIJAO | VR LOS BALSOS FC VL CLAUDIA | 206-24- | PARTICULAR | S-1819 | 31006786
31007101 | BURP0102 | 25 | RS | -75.7625 | 4.3463 | BUENAVISTA | VDA EL PLACER FCA EL PLACER | 206-24- | PARTICULAR | S-919 | 46241758
31007102 | GERP0008 | 30 | RST | -75.7799 | 4.2819 | GÉNOVA | VR LA VENADA FC TRIBUNAS | 206-24- | PARTICULAR | S-852 | 31006775
31007103 | GEUQ0029 | 37.5 | ST | -75.7921 | 4.2 | GÉNOVA | CL 29 3 27 | 206-24- | EDEQ | S-846 | 31006785
31007104 | BURP0076 | 20 | RST | -75.7417 | 4.3573 | BUENAVISTA | VDA LA HUECADA FCA EL PARAISO | 206-24- | PARTICULAR | S-920 | 31006782
31007105 | GERQ0032 | 25 | SN | -75.7879 | 4.248 | GÉNOVA | VR LA GRANJA FC LAS DELICIAS 2 | 206-24- | EDEQ | C-0137 | 31006742
31007106 | PIRQ0104 | 15 | RT | -75.7601 | 4.3156 | PIJAO | VR LA MARIA FC SINAI | 206-24- | EDEQ | S-928 | 31006761
31007107 | BURQ0097 | 25 | SN | -75.7487 | 4.345 | BUENAVISTA | VR LOS SAUCES FC EL VERDUN | 206-24- | EDEQ | S-919 | 46241758
31007108 | BURQ0085 | 30 | RST | -75.76 | 4.36 | BUENAVISTA | VR PALO NEGRO FC LA MARIELA | 206-24- | EDEQ | S-920 | 31006782
31007109 | BUUN0024 | 10 | ST | -75.7415 | 4.3616 | BUENAVISTA | CLL 3 PISTA DE PATINAJE | 206-24- | PARTICULAR | C-0179 | 31006740
31007110 | BURP0073 | 20 | RST | -75.749 | 4.3633 | BUENAVISTA | VDA LA CABAÑA ALTA FCA LA HEROINA | 206-24- | PARTICULAR | S-855 | 31006787
31007113 | GEUQ0004 | 50 | ST | -75.7859 | 4.2105 | GÉNOVA | CR 12 CR 15 | 206-24- | EDEQ | R-090 | 31266621
31007114 | PIRQ0135 | 30 | RST | -75.7406 | 4.3012 | PIJAO | VR LA MARIELA FC LA INES | 206-24- | EDEQ | S-942 | 31006824
31007115 | GEUQ0025 | 75 | RST | -75.7923 | 4.2051 | GÉNOVA | CL 28 CR 11 | 206-24- | EDEQ | C-0809 | 43288487
31007116 | GERQ0021 | 25 | RT | -75.7851 | 4.2647 | GÉNOVA | VR ALTO DE LA CRUZ FC ALTO DE LA CRUZ | 206-24- | EDEQ | S-1106 | 31006805
31007118 | GERQ0001 | 30 | RST | -75.7895 | 4.3039 | GÉNOVA | VR TOPACIO FC LA TOPACIA | 206-24- | EDEQ | S-1126 | 31006776
31007119 | GERN0313 | 5 | ST | -75.7829 | 4.2228 | GÉNOVA | VR EL DORADO FC LAS MARIAS | 206-24- | EDEQ | C-0204 | 31006731
31007120 | GERQ0034 | 25 | RN | -75.7811 | 4.2418 | GÉNOVA | VR LA GRANGA FC LA ARGELIA | 206-24- | EDEQ | S-1365 | 31006811
31007121 | PIRP0103 | 30 | RST | -75.7586 | 4.3161 | PIJAO | VR LA MARIA HD SINAI | 206-24- | PARTICULAR | S-928 | 31006761
31007122 | CARP0603 | 112.5 | RST | -75.7889 | 4.3423 | CALARCÁ | BARRAGAN CND LUNADAS CASA 1 | 206-24- | PARTICULAR | C-0156 | 31006741
31007124 | PIRP0226 | 30 | RST | -75.7896 | 4.3402 | PIJAO | VR BARRAGAN FC LA JULIA | 206-24- | PARTICULAR | C-0028 | 31006738
31007125 | GERQ0227 | 112.5 | RST | -75.7702 | 4.2418 | GÉNOVA | VR CEDRAL ALTO BATALLON DE ALTA MONTA?A | 206-24- | EDEQ | S-823 | 46715818
31007126 | BURP0088 | 30 | RST | -75.7646 | 4.3519 | BUENAVISTA | VDA PALO NEGRO FCA LA PRIMAVERA | 206-24- | PARTICULAR | S-1676 | 31006779
31007127 | GERQ0038 | 25 | RS | -75.7804 | 4.2188 | GÉNOVA | VR RIO ROJO FC EL BRASIL | 206-24- | EDEQ | C-0204 | 31006731
31007128 | GERN0321 | 5 | RT | -75.7668 | 4.2891 | GÉNOVA | VR LA TOPACIA FC LA ZULIA | 206-24- | EDEQ | S-852 | 31006775
31007129 | PIRQ0097 | 15 | RT | -75.7602 | 4.326 | PIJAO | VR LA MARIA ESC LA CRUZ | 206-24- | EDEQ | S-1528 | 31006800
31007131 | PIRP0146 | 45 | RST | -75.7912 | 4.3182 | PIJAO | VR LOS VALSOS FC JAMAICA | 206-24- | PARTICULAR | S-1754 | 31006794
31006831 | BURP0066 | 15 | ST | -75.7622 | 4.3745 | BUENAVISTA | VDA LA CABAÑA FCA LA BODEGA | 206-24- | PARTICULAR | S-1666 | 31006746
31006832 | PIRQ0126 | 15 | RST | -75.7623 | 4.303 | PIJAO | VR LA MARIA HD PARAISO | 206-24- | EDEQ | S-837 | 31006820
31006833 | GERQ0279 | 5 | ST | -75.792 | 4.2715 | GÉNOVA | VR LA VENADA FCA SAN | 206-24- | EDEQ | C-0045 | 31006736
31006834 | PIRP0100 | 15 | RST | -75.7566 | 4.3315 | PIJAO | VR LA MARIA HD EL RECREO | 206-24- | EDEQ | S-1828 | 31006793
31006835 | GERN0314 | 5 | RT | -75.7813 | 4.2149 | GÉNOVA | VR RIO ROJO PARQUE LA PAZ | 206-24- | EDEQ | C-0494 | 31340852
31006836 | GERP0273 | 30 | RST | -75.7812 | 4.2998 | GÉNOVA | VR TOPASIO 1 FC EL VOLGA | 206-24- | PARTICULAR | S-857 | 31006797
31006838 | CARP0600 | 25 | RT | -75.799 | 4.3485 | CAICEDONIA | VDA BARRAGÁN FC RANCHO LARGO | 206-24- | PARTICULAR | S-1694 | 31006781
31006839 | PIRP0145 | 30 | RST | -75.7888 | 4.3227 | PIJAO | VR LOS BALSOS FC COSTARICA | 206-24- | EDEQ | C-0159 | 31006730
31006840 | BURQ0074 | 30 | RST | -75.7441 | 4.3635 | BUENAVISTA | EL MIRADOR VDA LA CABAÑA | 206-24- | EDEQ | S-855 | 31006787
31006841 | PIRP0129 | 30 | RST | -75.76 | 4.2973 | PIJAO | VR LA MARIA FC LA MASEDONIA | 206-24- | PARTICULAR | S-1540 | 31006778
31006843 | CARP0562 | 15 | RT | -75.7802 | 4.3679 | CALARCÁ | VDA EL CEILAN HDA EL NILO | 206-24- | PARTICULAR | S-1673 | 31006819
31006844 | CARN0768 | 10 | RT | -75.7855 | 4.3455 | CALARCÁ | VR BARRAGAN LT 1 A3 | 206-24- | PARTICULAR | C-0156 | 31006741
31006845 | PIRN0246 | 30 | RST | -75.7876 | 4.3081 | PIJAO | VDA LOS BALSOS AGR. EXITO | 206-24- | PARTICULAR | S-1171 | 31006818
31006846 | BURP0072 | 30 | RST | -75.7467 | 4.3643 | BUENAVISTA | VDA LA CABAÑA FCA LA ARGELIA | 206-24- | PARTICULAR | S-1668 | 31006789
31006847 | GEUQ0011 | 45 | RST | -75.7878 | 4.2088 | GÉNOVA | CR 12 18 09 CENTRO DE ACOPIO | 206-24- | EDEQ | R-090 | 31266621
31006849 | PIRQ0112 | 15 | RST | -75.7398 | 4.3225 | PIJAO | VR LA MARIA HD ALEJANDRIA | 206-24- | EDEQ | S-941 | 31006814
31006850 | BURQ0061 | 15 | RST | -75.7539 | 4.3721 | BUENAVISTA | HD LAS MARGARITAS VDA LA CABAÑA | 206-24- | EDEQ | S-855 | 31006787
31006851 | PIRP0099 | 20 | RST | -75.7509 | 4.3235 | PIJAO | VR LA MARIA FC EL TESORO | 206-24- | PARTICULAR | S-1828 | 31006793
31006904 | PIRQ0234 | 5 | RS | -75.7509 | 4.2965 | PIJAO | VR LA MARIELA FC ALTO BELLO | 206-24- | EDEQ | S-942 | 31006824
31006852 | PIRQ0033 | 5 | RS | -75.7426 | 4.3215 | PIJAO | VR LOS JUANES FC LA SELVA | 206-24- | EDEQ | S-941 | 31006814
31006853 | BURP0002 | 10 | RT | -75.7701 | 4.3495 | BUENAVISTA | VDA PALO NEGRO HDA LA PRIMAVERA | 206-24- | EDEQ | S-1676 | 31006779
31006854 | BUUQ0020 | 15 | RS | -75.7371 | 4.3592 | BUENAVISTA | CRA 2 No. 1-44 BUENAVISTA | 206-24- | EDEQ | S-1182 | 31006810
31006855 | GEUN0047 | 75 | ST | -75.7898 | 4.2066 | GÉNOVA | CRA 10 #24-12 | 206-24- | EDEQ | S-1747 | 31006809
31006856 | GERQ0062 | 37.5 | ST | -75.7687 | 4.26 | GÉNOVA | VR EL BOSQUE FC LA PALOMA | 206-24- | EDEQ | S-2077 | 31006777
31006857 | CARP0590 | 15 | RST | -75.7779 | 4.3731 | CALARCÁ | VDA LA CABAÑA HDA JERICO | 206-24- | EDEQ | S-1679 | 39327944
31006859 | GEUP0020 | 75 | RST | -75.7898 | 4.2065 | GÉNOVA | CR 10 24 09 | 206-24- | PARTICULAR | S-1747 | 31006809
31006860 | PIRQ0107 | 10 | RS | -75.7347 | 4.3218 | PIJAO | VR LOS JUANES FC ALEJANDRIA | 206-24- | EDEQ | S-844 | 31006795
31006861 | GERQ0013 | 5 | RT | -75.769 | 4.2896 | GÉNOVA | VDA LA TOPACIA FCA LA ZULIA | 206-24- | EDEQ | S-852 | 31006775
31006862 | GERQ0015 | 15 | RST | -75.7824 | 4.2785 | GÉNOVA | VR LA VENADA FC LA CRISTALINA | 206-24- | EDEQ | S-2070 | 31006826
31006864 | PIRQ0078 | 37.5 | RS | -75.7741 | 4.3228 | PIJAO | VR EL BERLIN FC EL CAIRO | 206-24- | EDEQ | S-1820 | 43302810
31006865 | GEUQ0015 | 45 | RST | -75.7903 | 4.2082 | GÉNOVA | CL 23 13 62 | 206-24- | EDEQ | S-1775 | 31006766
31006866 | GEUN0323 | 75 | RST | -75.792 | 4.205 | GÉNOVA | CRA 10 | 206-24- | EDEQ | S-846 | 31006785
31006867 | CARP0592 | 15 | RT | -75.7823 | 4.3731 | CALARCÁ | VDA LA CABAÑA FCA LA PRIMAVERA | 206-24- | PARTICULAR | S-1642 | 31006768
31006868 | GERQ0025 | 15 | RT | -75.7835 | 4.2606 | GÉNOVA | VR ALTO DE LA CRUZ FC PARARAYO | 206-24- | EDEQ | S-1106 | 31006805
31006870 | BURP0071 | 30 | RST | -75.7492 | 4.3677 | BUENAVISTA | VDA LA CABAÑA FCA YARUMAL | 206-24- | EDEQ | S-855 | 31006787
31006872 | BUUQ0006 | 150 | RST | -75.7383 | 4.3591 | BUENAVISTA | CRA 3 No.3-25 BUENAVISTA | 206-24- | EDEQ | S-1188 | 31006817
31006873 | BURQ0095 | 15 | RST | -75.7391 | 4.3514 | BUENAVISTA | VR LOS SAUCES FC ELPORVENIR | 206-24- | EDEQ | S-919 | 46241758
31006874 | GERQ0267 | 15 | RT | -75.7747 | 4.2661 | GÉNOVA | VR ALTO DE LA CRUZ FC LA CIMA | 206-24- | EDEQ | S-1106 | 31006805
31006875 | GERQ0291 | 15 | ST | -75.772 | 4.2474 | GÉNOVA | BATALLON ALTAMONTA?A | 206-24- | EDEQ | S-2077 | 31006777
31006876 | PIRP0144 | 15 | RT | -75.7908 | 4.3238 | PIJAO | VR LOS BALSOS FC MONTECRISTO | 206-24- | PARTICULAR | S-1571 | 31006753
31006877 | BUUQ0005 | 50 | RT | -75.7397 | 4.3594 | BUENAVISTA | CLL 5 BRR NUEVO HORIZONTE | 206-24- | EDEQ | C-0179 | 31006740
31006878 | BURQ0194 | 15 | TN | -75.7346 | 4.3536 | BUENAVISTA | VDA SAUCES FC LOS ALPES | 206-24- | EDEQ | SR-0021 | 31006788
31006879 | GERQ0009 | 45 | RST | -75.778 | 4.2862 | GÉNOVA | VR TOPACIA ALTA FC LOS GUAYABOS | 206-24- | EDEQ | S-852 | 31006775
31006880 | GERP0019 | 30 | RST | -75.7838 | 4.2708 | GÉNOVA | VR VENADA ALTA FC BALSORA | 206-24- | PARTICULAR | S-1107 | 31006791
31006881 | PIRQ0208 | 45 | RST | -75.7746 | 4.2989 | PIJAO | VR RIO LEJOS FC EL BOLGA | 206-24- | EDEQ | S-857 | 31006797
31006882 | BURQ0202 | 5 | RS | -75.7515 | 4.3433 | BUENAVISTA | COMUNIDAD EMBERA CHAMI VDA LOS JUANES | 206-24- | EDEQ | S-919 | 46241758
31006883 | BURQ0057 | 10 | RT | -75.7536 | 4.3789 | BUENAVISTA | FCA EL GUANDOLO VDA LA GURRIAS | 206-24- | EDEQ | S-1797 | 31006783
31006884 | PIRQ0125 | 30 | RST | -75.7506 | 4.3004 | PIJAO | VR LA MARIELA ANTIGUA INSPECCION | 206-24- | EDEQ | S-942 | 31006824
31006885 | GERP0268 | 5 | RT | -75.7799 | 4.2649 | GÉNOVA | VR ALTO DE LA CRUZ FC LA SIERRA | 206-24- | EDEQ | S-1106 | 31006805
31006886 | GEUN0049 | 75 | RS | -75.7919 | 4.2061 | GÉNOVA | CRA 10 CLL 27 | 206-24- | EDEQ | C-0809 | 43288487
31006887 | BURP0100 | 10 | RN | -75.7535 | 4.3436 | BUENAVISTA | VDA LOS SAUCES FCA EL PORVENIR | 206-24- | PARTICULAR | S-919 | 46241758
31006888 | GEUQ0013 | 112.5 | RST | -75.789 | 4.2082 | GÉNOVA | CR 12 20 18 | 206-24- | EDEQ | S-1556 | 31006813
31006889 | BURQ0075 | 15 | RST | -75.7431 | 4.3554 | BUENAVISTA | FCA LAS MARGARITAS VDA LOS SAUCES | 206-24- | EDEQ | S-920 | 31006782
31006890 | BURP0090 | 10 | ST | -75.7706 | 4.3543 | BUENAVISTA | VDA PALO NEGRO HDA LA CARMELITA | 206-24- | EDEQ | S-1676 | 31006779
31006891 | PIRQ0073 | 10 | RS | -75.7711 | 4.3337 | PIJAO | VR MORAVITA FC SAN JOSE | 206-24- | EDEQ | S-929 | 31006780
31006893 | BURN0208 | 5 | ST | -75.7456 | 4.3364 | BUENAVISTA | FINCA LUISIANA VEREDA LOS JUANES BUENAVISTA | 206-24- | EDEQ | S-1389 | 31006771
31006894 | GERP0265 | 30 | RST | -75.7917 | 4.267 | GÉNOVA | VR VENTIADEROS FC EL CANTARO | 206-24- | PARTICULAR | C-0110 | 31006734
31006895 | PIRQ0123 | 15 | RST | -75.737 | 4.309 | PIJAO | VR LA MARIELA FC LA LIBIA | 206-24- | EDEQ | C-0066 | 37199906
31006896 | PIRN0241 | 75 | RST | -75.7944 | 4.3145 | PIJAO | VR LOS BALSOS GRANJA ESTAMBULL | 206-24- | PARTICULAR | C-0159 | 31006730
31006897 | PIRP0138 | 30 | RST | -75.7844 | 4.3431 | PIJAO | VR BARRAGAN FC ANTES DE LA CATALINA | 206-24- | PARTICULAR | S-1821 | 31006792
31006899 | BURQ0077 | 5 | RT | -75.7454 | 4.3584 | BUENAVISTA | VDA CABA?A FCA EL AGRADO | 206-24- | EDEQ | S-920 | 31006782
31006900 | PIRQ0086 | 25 | RS | -75.7782 | 4.326 | PIJAO | VR EL BERLIN FC EL PORVENIR | 206-24- | EDEQ | S-1820 | 43302810
31006901 | GEUQ0019 | 50 | RT | -75.7883 | 4.2076 | GÉNOVA | CR 10 CL 20 20 02 | 206-24- | EDEQ | S-1747 | 31006809
31006902 | PIRQ0142 | 10 | RT | -75.7849 | 4.3285 | PIJAO | VR EL BERLIN FC EL CORTIJO | 206-24- | EDEQ | S-1230 | 43148826
31006903 | BURP0055 | 5 | ST | -75.756 | 4.3946 | BUENAVISTA | VDA RIO VERDE FCA GAITANA | 206-24- | PARTICULAR | C-0200 | 31006743
31024290 | MOUP0152 | 30 | RST | -75.7497 | 4.5636 | MONTENEGRO | FCA CAMELIA VILLA JULIANA | 303-28- | PARTICULAR | S-271 | 31024265
31024291 | MORQ0028 | 15 | RST | -75.7386 | 4.566 | MONTENEGRO | RANCHO LA SOLEDAD VDA LA JULIA | 303-28- | EDEQ | S-631 | 31024263
31024292 | MOUQ0105 | 45 | RST | -75.7518 | 4.5632 | MONTENEGRO | CL 20 12 21 | 303-28- | EDEQ | S-261 | 31024264
31024293 | MOUQ0107 | 75 | RST | -75.7503 | 4.5633 | MONTENEGRO | URB VILLA JULIANA MZ N CASA I | 303-28- | EDEQ | S-271 | 31024265
31024294 | MOUQ0098 | 75 | RST | -75.7488 | 4.561 | MONTENEGRO | URB CENTENARIO MZ 12 CS 1 | 303-28- | EDEQ | C-0115 | 31024261
31024295 | MOUQ0088 | 112.5 | RST | -75.7448 | 4.5642 | MONTENEGRO | BA CACIQUE MZ D CS 5 | 303-28- | EDEQ | C-0032 | 31024260
31024297 | MOUQ0150 | 15 | RT | -75.7485 | 4.5638 | MONTENEGRO | CLL 15 CRA 15 VILLA JULIANA | 303-28- | EDEQ | C-0032 | 31024260
31024298 | MOUQ0094 | 150 | RST | -75.7468 | 4.5628 | MONTENEGRO | BA TURBAY MZ 2 CS 21 | 303-28- | EDEQ | C-0112 | 31024262
31024266 | MOUQ0089 | 50 | RT | -75.7454 | 4.5642 | MONTENEGRO | BA TURBAY MZ 7 CS 10 | 303-28- | EDEQ | C-0032 | 31024260
31024267 | MOUP0102 | 37.5 | TN | -75.7491 | 4.5599 | MONTENEGRO | URB VILLA LUZ CRA 21 CALLE 20 | 303-28- | PARTICULAR | C-0115 | 31024261
31024268 | MOUN0164 | 45 | RST | -75.7479 | 4.5637 | MONTENEGRO | CLL 14 # 14-58 MONTENEGRO | 303-28- | EDEQ | C-0032 | 31024260
31024269 | MOUQ0109 | 75 | RT | -75.7473 | 4.5639 | MONTENEGRO | CL 13 15 25 | 303-28- | EDEQ | C-0032 | 31024260
31024271 | MOUQ0096 | 45 | RST | -75.7475 | 4.5618 | MONTENEGRO | BA SOLEDAD MZ 10 CS 4 | 303-28- | EDEQ | C-0112 | 31024262
31024272 | MOUP0124 | 225 | RST | -75.7489 | 4.5587 | MONTENEGRO | HOSPITAL NUEVO CRA 22 CALLE 20 | 303-28- | PARTICULAR | C-0115 | 31024261
31024273 | MORN0694 | 15 | ST | -75.7381 | 4.5656 | MONTENEGRO | RANCHO LA SOLEDAD VDA LA JULIA | 303-28- | PARTICULAR | S-631 | 31024263
31024275 | MOUQ0104 | 45 | RST | -75.7513 | 4.562 | MONTENEGRO | CL 20 20 29 | 303-28- | EDEQ | S-261 | 31024264
31024276 | MOUQ0103 | 75 | RST | -75.7509 | 4.5615 | MONTENEGRO | CL 20 MZ A CS 1 | 303-28- | EDEQ | S-261 | 31024264
31024278 | MORP0001 | 30 | RST | -75.7467 | 4.5609 | MONTENEGRO | VD LA JULIA FC LA SOLEDAD | 303-28- | PARTICULAR | S-631 | 31024263
31024279 | MOUQ0110 | 45 | RST | -75.7468 | 4.5649 | MONTENEGRO | CR 14 11 66 | 303-28- | EDEQ | C-0032 | 31024260
31024280 | MOUQ0097 | 75 | RST | -75.7486 | 4.5619 | MONTENEGRO | URB. TOMAS CIPRIANO MNZ H CASA 4 | 303-28- | EDEQ | C-0112 | 31024262
31024281 | MOUQ0093 | 112.5 | RST | -75.7464 | 4.5631 | MONTENEGRO | BA LA SOLEDADMZ 8 CS | 303-28- | EDEQ | C-0112 | 31024262
31024282 | MOUQ0099 | 75 | RST | -75.7496 | 4.5616 | MONTENEGRO | BA TC MOSQUERA MZ D CS 4 | 303-28- | EDEQ | C-0112 | 31024262
31024283 | MOUQ0101 | 45 | RST | -75.7499 | 4.5606 | MONTENEGRO | CL 20 18 106 | 303-28- | EDEQ | C-0115 | 31024261
31024286 | MOUQ0090 | 37.5 | RT | -75.7452 | 4.5635 | MONTENEGRO | BA TURBAY MZ 10 CS 8 | 303-28- | EDEQ | C-0032 | 31024260
31024287 | MOUQ0001 | 50 | RT | -75.7493 | 4.5634 | MONTENEGRO | CL 20 MZ C CS 7 | 303-28- | EDEQ | S-271 | 31024265
31024288 | MORP0534 | 75 | RST | -75.7442 | 4.5629 | MONTENEGRO | VD LA JULIA FC LA SOLEDAD | 303-28- | PARTICULAR | S-631 | 31024263
31024289 | MOUP0100 | 30 | RST | -75.7502 | 4.5613 | MONTENEGRO | CRA 18 CALLE 19 | 303-28- | PARTICULAR | C-0112 | 31024262
31019146 | QURQ0294 | 15 | TN | -75.7306 | 4.628 | FILANDIA | VR PARAISO FC LA FLORESTA | 304-23- | EDEQ | C-0037 | 31019114
31019148 | FIRQ0030 | 15 | ST | -75.7029 | 4.636 | FILANDIA | VR LOS TANQUES FC LA PRADERA | 304-23- | EDEQ | S-139 | 31019116
31019151 | QURQ0053 | 25 | SN | -75.6818 | 4.6333 | FILANDIA | VR CAUCHERA FC EL PLACER | 304-23- | EDEQ | S-1482 | 31019143
31019152 | FIRN0408 | 5 | RT | -75.6793 | 4.637 | FILANDIA | FCA EL ENCANTO VDA LA CAUCHERA | 304-23- | EDEQ | S-1482 | 31019143
31019154 | FIRQ0022 | 25 | RT | -75.7272 | 4.615 | FILANDIA | VR EL PLACER FC EL BRILLANTE | 304-23- | EDEQ | S-589 | 40066481
31019156 | FIRP0044 | 300 | RST | -75.6858 | 4.6402 | FILANDIA | VDA FACHADAS AVICOLA LA PRIMAVERA | 304-23- | PARTICULAR | S-1554 | 31019142
31019157 | FIRQ0011 | 30 | RST | -75.7175 | 4.63 | FILANDIA | VR PARAISO FC MI BALCONCITO | 304-23- | EDEQ | C-0358 | 31019111
31019158 | FIRP0086 | 5 | SN | -75.6698 | 4.6648 | FILANDIA | VR CAJONES FC EL JAZMIN | 304-23- | PARTICULAR | C-0525 | 31313561
31019159 | FIRQ0008 | 15 | RST | -75.732 | 4.6203 | FILANDIA | VR PARAISO FC EL RECREO | 304-23- | EDEQ | S-2025 | 31019132
31019160 | FIRQ0066 | 25 | RN | -75.6818 | 4.655 | FILANDIA | VR BAMBUCO ALTO FC LA DIVISA | 304-23- | EDEQ | SR-0011 | 39297781
31019161 | FIRQ0074 | 15 | RST | -75.7034 | 4.647 | FILANDIA | VR BAMBUCO ALTO FC EL CAIRO | 304-23- | EDEQ | SR-0011 | 39297781
31019162 | FIRQ0069 | 5 | ST | -75.6876 | 4.6581 | FILANDIA | VDA BUENAVISTA FCA PORTUGAL | 304-23- | EDEQ | SR-0011 | 39297781
31019163 | FIRQ0084 | 10 | RN | -75.6733 | 4.6607 | FILANDIA | VR BAMBUCO FC LA HOLANDA | 304-23- | EDEQ | C-0525 | 31313561
31019164 | FIRQ0053 | 15 | RT | -75.6804 | 4.6478 | FILANDIA | VR FACHADAS FC VL HERMOSA | 304-23- | EDEQ | C-0525 | 31313561
31019165 | FIRQ0311 | 5 | RT | -75.717 | 4.6411 | FILANDIA | FCA NARANJITO VDA BAMBUCO BAJO | 304-23- | EDEQ | SR-0011 | 39297781
31019168 | FIRQ0093 | 5 | ST | -75.6841 | 4.6791 | FILANDIA | VR ARGENZUL FC LA FLORESTA | 304-23- | EDEQ | S-2175 | 31019128
31019169 | FIRQ0016 | 25 | RT | -75.7169 | 4.6349 | FILANDIA | VR LOS TANQUES FC LA ISABELA | 304-23- | EDEQ | S-860 | 31019126
31019171 | FIRQ0035 | 50 | RT | -75.7007 | 4.6365 | FILANDIA | VR LOS TANQUES FC LA CAPILLA | 304-23- | EDEQ | S-139 | 31019116
31019174 | FIRP0019 | 30 | RST | -75.7197 | 4.6191 | FILANDIA | VR EL PLACER FC LA CASTELLANA | 304-23- | EDEQ | S-589 | 40066481
31019176 | FIRQ0043 | 25 | TN | -75.687 | 4.6377 | FILANDIA | FC FACHADAS | 304-23- | EDEQ | S-139 | 31019116
31019177 | FIRQ0012 | 37.5 | TN | -75.7219 | 4.6335 | FILANDIA | VR PARAISO FC LA ESPERANZA | 304-23- | EDEQ | S-859 | 40066470
31019178 | QURP0291 | 30 | RST | -75.7355 | 4.6292 | FILANDIA | VR PARAISO FC MARRUECOS | 304-23- | PARTICULAR | S-1849 | 31019124
31019179 | FIRP0085 | 10 | SN | -75.6709 | 4.6647 | FILANDIA | VR BAMBUCO FC CAJONES | 304-23- | EDEQ | C-0525 | 31313561
31019180 | FIRQ0090 | 25 | ST | -75.6676 | 4.6457 | FILANDIA | VR EL VERGEL FC LA GAVIOTA | 304-23- | EDEQ | S-877 | 31019137
31019185 | QURQ0288 | 75 | RST | -75.7464 | 4.6242 | QUIMBAYA | VR LA SOLEDAD FC EL RUBI 4 | 304-23- | EDEQ | C-0037 | 31019114
31019187 | FIRQ0294 | 10 | RT | -75.7231 | 4.626 | FILANDIA | VR PARAISO FC LA FLORESTA | 304-23- | EDEQ | S-544 | 31019125
31019189 | FIRQ0275 | 5 | RT | -75.7024 | 4.6348 | FILANDIA | VR TANQUES FC VERGEL | 304-23- | EDEQ | S-139 | 31019116
31019192 | FIRQ0290 | 25 | TN | -75.7231 | 4.636 | FILANDIA | VR PARAISO FC LA COQUETA | 304-23- | EDEQ | S-859 | 40066470
31019193 | FIRN0385 | 15 | RT | -75.7198 | 4.6176 | FILANDIA | VDA EL PLACER FCA LA ARBOLEDA | 304-23- | PARTICULAR | S-589 | 40066481
31019196 | QURQ0292 | 10 | RT | -75.7343 | 4.6286 | FILANDIA | VR PARAISO BAJO FC EL MIRADOR | 304-23- | EDEQ | C-0037 | 31019114
31019197 | FIRN0417 | 5 | ST | -75.6774 | 4.6601 | FILANDIA | FCA EL SILENCIO VDA BAMBUCO | 304-23- | EDEQ | C-0525 | 31313561
31019200 | FIRQ0094 | 5 | ST | -75.6822 | 4.6804 | FILANDIA | VDA ARGENZUL FCA EL EDEN | 304-23- | EDEQ | S-2175 | 31019128
31019201 | FIRQ0080 | 25 | RT | -75.6763 | 4.6535 | FILANDIA | VR FACHADAS FC LA PALMA | 304-23- | EDEQ | C-0525 | 31313561
31019202 | FIRQ0027 | 15 | RST | -75.7295 | 4.6124 | FILANDIA | VR EL PLACER FC VL NIRIA | 304-23- | EDEQ | S-589 | 40066481
31019204 | FIRP0072 | 15 | RST | -75.6963 | 4.6476 | FILANDIA | VR BAMBUCO ALTO FC LA GRANJA | 304-23- | EDEQ | SR-0011 | 39297781
31019205 | FIRQ0088 | 25 | ST | -75.6591 | 4.661 | FILANDIA | VR EL VERGEL FC LA PRIMAVERA | 304-23- | EDEQ | S-877 | 31019137
31019206 | FIRQ0013 | 15 | TN | -75.7268 | 4.6347 | FILANDIA | VR PARAISO FC ALTO BONITO | 304-23- | EDEQ | S-859 | 40066470
31019207 | FIRQ0091 | 25 | ST | -75.6756 | 4.6764 | FILANDIA | VR ARGENZUL FC LA ESPERANZA | 304-23- | EDEQ | S-1363 | 31019139
31019208 | FIRQ0073 | 5 | RT | -75.7014 | 4.6464 | FILANDIA | VR BUENA VISTA FC EL NEPTUNO | 304-23- | EDEQ | SR-0011 | 39297781
31019210 | FIRQ0077 | 5 | RT | -75.7087 | 4.6423 | FILANDIA | VR BAMBUCO BAJO FC LOS PINOS | 304-23- | EDEQ | SR-0011 | 39297781
31019211 | FIRP0062 | 10 | SN | -75.6779 | 4.6342 | FILANDIA | VR CAUCHERA FC LA PRADERA 2 | 304-23- | PARTICULAR | S-1482 | 31019143
31019212 | FIRP0042 | 30 | RST | -75.6886 | 4.6381 | FILANDIA | VR FACHADAS FC FACHADAS | 304-23- | PARTICULAR | S-139 | 31019116
31019213 | FIRQ0056 | 25 | RT | -75.675 | 4.6486 | FILANDIA | VR LA CAUCHERA FC BETULIA | 304-23- | EDEQ | S-872 | 31019134
31019215 | QURQ0050 | 25 | RT | -75.6839 | 4.631 | FILANDIA | VR CAUCHERA FC EL NARANJO | 304-23- | EDEQ | S-1482 | 31019143
31019216 | FIRQ0021 | 45 | RST | -75.7246 | 4.6173 | FILANDIA | VR EL PLACER FC CHUSPA | 304-23- | EDEQ | S-589 | 40066481
31019218 | FIRQ0015 | 15 | SN | -75.7149 | 4.6307 | FILANDIA | VR PARAISO FC ALTO GRANDE | 304-23- | EDEQ | C-0842 | 46686892
31019221 | FIRQ0076 | 25 | RT | -75.7069 | 4.6451 | FILANDIA | VR BAMBUCO BAJO FC LA CARLINA | 304-23- | EDEQ | SR-0011 | 39297781
31019222 | FIRP0278 | 30 | RST | -75.6777 | 4.6314 | FILANDIA | VR LA CAUCHERA FC LA PRADERA | 304-23- | PARTICULAR | S-1481 | 31019122
31019223 | FIRQ0006 | 15 | RT | -75.7226 | 4.6243 | FILANDIA | VR PARAISO FC FLORIDA | 304-23- | EDEQ | S-544 | 31019125
31019226 | FIRN0418 | 10 | RT | -75.7247 | 4.6199 | FILANDIA | FCA EL SILENCIO-VDA EL PLACER | 304-23- | EDEQ | S-589 | 40066481
31019228 | FIRN0402 | 10 | ST | -75.671 | 4.6748 | FILANDIA | VR ARGENZUL FC EL CAIRO | 304-23- | EDEQ | S-1363 | 31019139
31019229 | FIRQ0071 | 15 | RT | -75.6982 | 4.6426 | FILANDIA | VR BAMBUCO ALTO FC EL SILENCIO | 304-23- | EDEQ | S-2003 | 31019135
31019230 | FIRP0047 | 112.5 | RST | -75.6916 | 4.6444 | FILANDIA | VR FACHADA FC LA ESTRELLA | 304-23- | PARTICULAR | S-870 | 31019140
31019235 | FIRQ0102 | 25 | RN | -75.7065 | 4.6282 | FILANDIA | VR LOS TANQUES FC EL JAZMIN | 304-23- | EDEQ | S-906 | 39963188
31019236 | FIRQ0040 | 25 | RT | -75.6907 | 4.6337 | FILANDIA | VR FACHADAS FC VL LILIANA | 304-23- | EDEQ | S-139 | 31019116
31019237 | FIRQ0051 | 25 | RS | -75.6858 | 4.6479 | FILANDIA | VR BAMBUCO ALTO FC LA CASCADA | 304-23- | EDEQ | S-871 | 31019131
31019238 | FIRQ0057 | 15 | RT | -75.6761 | 4.6451 | FILANDIA | VR LA CAUCHERA FC LA MARIA | 304-23- | EDEQ | C-0596 | 31019112
31019239 | FIRP0001 | 15 | TN | -75.7275 | 4.6333 | FILANDIA | VR PARAISO FC SAN BERNARDO | 304-23- | PARTICULAR | S-859 | 40066470
31019240 | FIRQ0065 | 5 | RT | -75.6818 | 4.6302 | FILANDIA | VR CAUCHERA FC LA UNION | 304-23- | EDEQ | S-1482 | 31019143
31019243 | FIRP0083 | 15 | ST | -75.6754 | 4.6592 | FILANDIA | FC LAS MIRADAS | 304-23- | EDEQ | C-0525 | 31313561
31019246 | FIRQ0032 | 25 | RN | -75.7026 | 4.631 | FILANDIA | VR LOS TANQUES FC RIO BAMBA | 304-23- | EDEQ | S-906 | 39963188
31019249 | FIRQ0018 | 15 | RST | -75.7163 | 4.6225 | FILANDIA | VR EL PLACER FC LOS ANGELES | 304-23- | EDEQ | S-589 | 40066481
31019250 | FIRN0414 | 5 | ST | -75.663 | 4.6634 | FILANDIA | VR EL VERGEL FCA LA ROCHELA | 304-23- | EDEQ | S-877 | 31019137
31019252 | QURN0643 | 5 | RT | -75.75 | 4.6235 | QUIMBAYA | VR LA SOLEDAD FC EL RUBI | 304-23- | EDEQ | C-0037 | 31019114
31019253 | FIRP0058 | 10 | TN | -75.6747 | 4.6368 | FILANDIA | VR CAUCHERA FC LA LINDA | 304-23- | PARTICULAR | S-1482 | 31019143
31019254 | FIRP0379 | 112.5 | RST | -75.6866 | 4.639 | FILANDIA | VR FACHADAS AVICOLA PRIMAVERA | 304-23- | PARTICULAR | S-1554 | 31019142
31019255 | FIRQ0028 | 15 | RST | -75.708 | 4.6332 | FILANDIA | VR LOS TANQUES FC LA FLORESTA | 304-23- | EDEQ | S-139 | 31019116
31019256 | FIRQ0049 | 45 | RST | -75.6837 | 4.6436 | FILANDIA | VR FACHADAS INST.EDUCATIVA SAN JOSE | 304-23- | EDEQ | R-065 | 31019144
31019257 | FIRN0394 | 5 | RS | -75.7008 | 4.6502 | FILANDIA | FCA EL TESORITO VDA BUENAVISTA | 304-23- | EDEQ | SR-0011 | 39297781
31019258 | FIRN0411 | 15 | ST | -75.6863 | 4.6806 | FILANDIA | FCA LA ROMELIA | 304-23- | PARTICULAR | S-2231 | 31019130
31019259 | FIRN0384 | 15 | RST | -75.6677 | 4.6654 | FILANDIA | ESTACION DE GAS CITY GATE | 304-23- | PARTICULAR | S-1900 | 31019123
31019261 | FIRQ0033 | 15 | RN | -75.7046 | 4.6309 | FILANDIA | VR LOS TANQUES FC LA MIRANDA | 304-23- | EDEQ | S-906 | 39963188
31019262 | FIRQ0054 | 15 | TN | -75.6789 | 4.6493 | FILANDIA | VR FACHADAS FC LA ESTERLINA | 304-23- | EDEQ | C-0525 | 31313561
31019263 | FIRQ0017 | 30 | RST | -75.7113 | 4.6269 | FILANDIA | VR EL PLACER FC EL RECUERDO | 304-23- | EDEQ | S-589 | 40066481
31019266 | FIRP0075 | 15 | RST | -75.7036 | 4.6443 | FILANDIA | VR BAMBUCO BAJO FC BALCONES | 304-23- | EDEQ | SR-0011 | 39297781
31019268 | FIRQ0048 | 37.5 | RT | -75.684 | 4.6426 | FILANDIA | VR FACHADAS FC LAS PALMAS | 304-23- | EDEQ | S-139 | 31019116
31019270 | FIRQ0295 | 10 | RT | -75.6959 | 4.6452 | FILANDIA | FCA LA DIVISA VDA BAMBUCO ALTO | 304-23- | EDEQ | S-2003 | 31019135
31019271 | FIRQ0036 | 30 | RST | -75.698 | 4.6346 | FILANDIA | VR LOS TANQUES FC LA PALMA | 304-23- | EDEQ | S-139 | 31019116
31019275 | FIRQ0063 | 5 | RS | -75.6761 | 4.6328 | FILANDIA | VR LA CUCHERA FC MI TERRUNIO | 304-23- | EDEQ | S-1481 | 31019122
31019277 | FIRQ0009 | 30 | RST | -75.7371 | 4.623 | FILANDIA | VR PARAISO FC RINCON SANTO | 304-23- | EDEQ | S-2025 | 31019132
31019278 | QURQ0296 | 25 | TN | -75.7226 | 4.6289 | FILANDIA | VR PARAISO FC ITALIA | 304-23- | EDEQ | C-0358 | 31019111
31019279 | FIRQ0002 | 30 | RST | -75.7223 | 4.6324 | FILANDIA | VR PARAISO FC BARSOVIA | 304-23- | EDEQ | S-544 | 31019125
31015427 | CARQ0446 | 15 | RT | -75.6376 | 4.555 | CALARCÁ | VR BUENOS AIRES FC LAS BRISAS | 208-26- | EDEQ | S-1168 | 31015413
31015428 | CARP0163 | 1375 | RST | -75.6457 | 4.5506 | CALARCÁ | VR LA FLORESTA PLANTA GENERADORA | 208-26- | PARTICULAR | C-0139 | 31015405
31015429 | SARQ0181 | 37.5 | RS | -75.6251 | 4.5766 | SALENTO | VR PALO GRANDE FC GUADALITO | 208-26- | EDEQ | S-999 | 31015417
31015430 | SARP0206 | 15 | TN | -75.5874 | 4.5591 | SALENTO | VR NAVARCO BAJO FC ARABIA | 208-26- | EDEQ | SR-0033 | 46283677
31015431 | CARP0619 | 30 | RST | -75.6358 | 4.5574 | CALARCÁ | VR CHAGUALA FC EL PLACER | 208-26- | PARTICULAR | S-1168 | 31015413
31015432 | CARQ0739 | 15 | TN | -75.6212 | 4.5671 | CALARCÁ | VR CHAGUALA FCA VILLA SOFIA | 208-26- | EDEQ | S-997 | 31015415
31015434 | CARQ0441 | 5 | RT | -75.6453 | 4.5478 | CALARCÁ | VR LA FLORIDA FC MI REFUGIO | 208-26- | EDEQ | C-0139 | 31015405
31015435 | CARN0798 | 10 | RS | -75.6268 | 4.5674 | CALARCÁ | VR CHAGUALA ESC CHAGUALA | 208-26- | EDEQ | S-999 | 31015417
31015437 | CARP0439 | 10 | TN | -75.6396 | 4.5433 | CALARCÁ | VDA LA PRADERA FCA LA QUINDIANITA | 208-26- | PARTICULAR | S-327 | 31015424
31015438 | SARP0200 | 5 | RT | -75.6148 | 4.5553 | CALARCÁ | VR CHAGUALA FC LA FLORIDA | 208-26- | EDEQ | S-999 | 31015417
31015439 | SARN0317 | 5 | TN | -75.5997 | 4.568 | SALENTO | VR EL CASTILLO FC BUNOS AIRES | 208-26- | EDEQ | S-997 | 31015415
31015440 | CARP0724 | 15 | TN | -75.6417 | 4.5423 | CALARCÁ | VR CHAGUALA FC DONDE JOSE | 208-26- | PARTICULAR | S-327 | 31015424
31015441 | CARP0666 | 15 | TN | -75.642 | 4.5422 | CALARCÁ | VR BUENOS AIRES FC VL MARIA | 208-26- | PARTICULAR | S-327 | 31015424
31015442 | CARQ0442 | 30 | RST | -75.6415 | 4.5515 | CALARCÁ | VR LA FLORESTA FC PALERMO | 208-26- | EDEQ | S-1168 | 31015413
31015443 | CARQ0709 | 37.5 | RN | -75.6306 | 4.5673 | CALARCÁ | VR CHAGUALA FC LAS MERCEDES | 208-26- | EDEQ | S-998 | 31015418
31015444 | CARP0629 | 15 | RN | -75.6342 | 4.5657 | CALARCÁ | VR CHAGUALA FC LA DIVISA | 208-26- | PARTICULAR | S-998 | 31015418
31015446 | CARQ0452 | 37.5 | RS | -75.6609 | 4.5337 | ARMENIA | PLANTA ELECTRICA BAYONA | 208-26- | EDEQ | S-916 | 31015410
31015447 | CARQ0628 | 37.5 | TN | -75.627 | 4.5646 | CALARCÁ | VR CHAGUALA FC EL ABUELO | 208-26- | EDEQ | C-0557 | 31015404
31015448 | CARP0626 | 30 | RST | -75.6297 | 4.5619 | CALARCÁ | VR CHAGUALA FC AZUCENA | 208-26- | PARTICULAR | C-0557 | 31015404
31015449 | CARN0816 | 5 | RT | -75.6284 | 4.5634 | CALARCÁ | VDA CHAGUALA FCA EL PORFIN | 208-26- | EDEQ | C-0557 | 31015404
31015451 | CARP0454 | 50 | RST | -75.6816 | 4.5221 | CALARCÁ | VR SAN NICOLAS PLANTA GEN LA UNION | 208-26- | PARTICULAR | S-1278 | 31015416
31015452 | CARP0723 | 150 | RST | -75.6246 | 4.5638 | CALARCÁ | VR CHAGUALA PECUARIA ESMERALDA | 208-26- | PARTICULAR | S-999 | 31015417
31015453 | CARP0451 | 55 | RST | -75.6611 | 4.5338 | ARMENIA | VR FLORIDA PLANTA BAYONA | 208-26- | PARTICULAR | S-916 | 31015410
31015454 | CARP0553 | 30 | RST | -75.6264 | 4.5649 | CALARCÁ | VDA CHAGUALA FCA LAS DELICIAS | 208-26- | PARTICULAR | C-0557 | 31015404
31015455 | SARQ0183 | 50 | RS | -75.6277 | 4.5726 | SALENTO | FC LA NUBIA VR CHAGUALA | 208-26- | EDEQ | S-1843 | 31015411
31015456 | SARQ0118 | 25 | RS | -75.634 | 4.5715 | ARMENIA | FC EL PARAISO | 208-26- | EDEQ | S-1843 | 31015411
31015457 | SARQ0205 | 5 | TN | -75.5892 | 4.5473 | SALENTO | VR CASTILLO FC LA ESTRELLA | 208-26- | EDEQ | S-1652 | 31015419
31015458 | CARQ0317 | 10 | TN | -75.6438 | 4.5377 | CALARCÁ | TRANSMISORES RCN | 208-26- | EDEQ | C-0139 | 31015405
31015459 | CARP0435 | 15 | RST | -75.6429 | 4.5378 | CALARCÁ | VDA BUENOS AIRES FCA LA ALSACIA | 208-26- | PARTICULAR | S-701 | 31015408
31015460 | SARQ0182 | 37.5 | RN | -75.6222 | 4.5715 | SALENTO | FC LA PALMERA VR CHAGUALA | 208-26- | EDEQ | S-999 | 31015417
31015461 | CARP0620 | 30 | RST | -75.64 | 4.5612 | CALARCÁ | FC VENECIA | 208-26- | PARTICULAR | C-0557 | 31015404
31015462 | SARQ0184 | 15 | RS | -75.632 | 4.5728 | SALENTO | VR CHAGUALA FC LA PLAYITA | 208-26- | EDEQ | S-1843 | 31015411
31015463 | CARN0771 | 5 | TN | -75.6169 | 4.5709 | SALENTO | VR CHAGUALA FC LA ALBANIA | 208-26- | EDEQ | S-997 | 31015415
31015464 | CARN0797 | 10 | TN | -75.6419 | 4.5417 | CALARCÁ | FCA CAMPO HERMOSO VDA BUENOS AIRES BAJO | 208-26- | EDEQ | S-327 | 31015424
31015467 | CARP0625 | 30 | RST | -75.6315 | 4.556 | CALARCÁ | VR CHAGUALA STA NAPOLES | 208-26- | PARTICULAR | S-1856 | 31015414
31015469 | CARQ0732 | 15 | RT | -75.6389 | 4.5523 | CALARCÁ | VR BUENOS AIRES FC RANCHO ZURICH | 208-26- | EDEQ | S-1289 | 31015420
31015472 | SARP0203 | 10 | TN | -75.6042 | 4.5559 | SALENTO | VR CASTILLO FC LA AURORA | 208-26- | PARTICULAR | SR-0008 | 31015422
31015473 | SARQ0297 | 10 | RS | -75.6214 | 4.5702 | SALENTO | FCA VILLA CLAUDIA VDA CHAGUALA | 208-26- | EDEQ | S-1843 | 31015411
31015474 | SARN0347 | 15 | TN | -75.5852 | 4.5688 | SALENTO | VDA NAVARCO ALTO FCA EL BRILLANTE | 208-26- | PARTICULAR | S-2279 | 31015409
31015475 | CARQ0445 | 5 | RS | -75.6396 | 4.5533 | CALARCÁ | VR BUENOS AIRES BAJO ESC | 208-26- | EDEQ | S-1168 | 31015413
31015476 | CARP0448 | 10 | TN | -75.6459 | 4.5505 | CALARCÁ | VDA LA FLORESTA PLANTA CAMPESTRE | 208-26- | PARTICULAR | C-0139 | 31015405
31015477 | CARQ0632 | 37.5 | TN | -75.6126 | 4.5699 | SALENTO | VR CHAGUALA FC LA DIVISA | 208-26- | EDEQ | S-997 | 31015415
31015478 | CARN0791 | 15 | ST | -75.638 | 4.5544 | CALARCÁ | VR BUENOS AIRESBAJO FC LA ARCADIA | 208-26- | EDEQ | S-1168 | 31015413
31015480 | CARQ0633 | 5 | RT | -75.6241 | 4.5667 | CALARCÁ | CRUCERO CHAGUARA 1 FC LA DIVISA | 208-26- | EDEQ | S-999 | 31015417
31015481 | CARP0622 | 15 | RST | -75.6371 | 4.5633 | CALARCÁ | VR CHAGUALA FC LA CARMELITA | 208-26- | PARTICULAR | S-2500 | 31315696
31015482 | CARQ0582 | 15 | TN | -75.6437 | 4.5428 | CALARCÁ | VR BUENOS AIRES FC EL CORAL | 208-26- | EDEQ | S-327 | 31015424
31015483 | CARP0438 | 15 | TN | -75.6423 | 4.5407 | CALARCÁ | VDA BUENOS AIRES FCA VLL MARIA | 208-26- | PARTICULAR | S-327 | 31015424
31015486 | SARQ0294 | 10 | RT | -75.6226 | 4.5737 | SALENTO | VR CHAGUALA FC EL RECREO | 208-26- | EDEQ | S-999 | 31015417
31032076 | ARUP0463 | 45 | RST | -75.6637 | 4.5493 | ARMENIA | CL 6N 17 00 ED JACOMO | 113-23- | PARTICULAR | S-1833 | 31032066
31032077 | ARUP0420 | 75 | RST | -75.6628 | 4.5503 | ARMENIA | CL 10N 17 105 E/SANTA BARBARA | 113-23- | PARTICULAR | C-0400 | 31032052
31032078 | ARUQ0385 | 45 | RST | -75.6658 | 4.5466 | ARMENIA | CL 2AN 18 157 | 113-23- | EDEQ | C-0292 | 31032051
31032079 | ARUQ0398 | 15 | RS | -75.6628 | 4.5471 | ARMENIA | CL 3A 15 33 | 113-23- | EDEQ | S-776 | 31032072
31032080 | ARUQ0434 | 112.5 | RST | -75.6611 | 4.5508 | ARMENIA | CRA 17 10N 57 | 113-23- | EDEQ | C-0400 | 31032052
31032081 | ARUP0355 | 225 | RST | -75.6715 | 4.5508 | ARMENIA | YULIMA ET 1 BLQ G | 113-23- | PARTICULAR | S-039 | 31032071
31032082 | ARUP0467 | 400 | RST | -75.6625 | 4.5492 | ARMENIA | 5 AN 16 54 ED SIERRA VIENTO | 113-23- | PARTICULAR | C-0517 | 31324347
31032083 | ARUQ0419 | 37.5 | ST | -75.6632 | 4.5507 | ARMENIA | CL 1OA N 18 48 | 113-23- | EDEQ | C-0400 | 31032052
31032084 | ARUP1309 | 30 | RST | -75.6678 | 4.5467 | ARMENIA | PTO DE SALUD LA MILAGROSA CR 19 CALLE 2N | 113-23- | PARTICULAR | S-2173 | 31032055
31032085 | ARUP0403 | 30 | RST | -75.6656 | 4.5505 | ARMENIA | EST SERV EL GUADUAL CRA 19 CALLE 10N | 113-23- | PARTICULAR | C-0400 | 31032052
31032086 | ARUP0422 | 75 | RST | -75.6626 | 4.5503 | ARMENIA | CL 10N 17A 85 | 113-23- | PARTICULAR | C-0400 | 31032052
31032087 | ARUP0378 | 300 | RST | -75.6668 | 4.5453 | ARMENIA | BULEVAR NIZA CRA 19 CALLE 2N | 113-23- | PARTICULAR | S-599 | 31032063
31032088 | ARUQ0400 | 75 | RST | -75.6628 | 4.5476 | ARMENIA | CR 16 4N 35 | 113-23- | EDEQ | S-896 | 31032065
31032089 | ARUP0353 | 225 | RST | -75.6713 | 4.5497 | ARMENIA | YULIMA ET II | 113-23- | PARTICULAR | S-039 | 31032071
31032090 | ARUQ0439 | 150 | RST | -75.66 | 4.551 | ARMENIA | CR 15 10AN E/BASAN | 113-23- | EDEQ | C-0400 | 31032052
31032091 | ARUP0444 | 112.5 | RST | -75.6592 | 4.5507 | ARMENIA | ED AVENIDA CL 10N CRA 14 ESQ | 113-23- | PARTICULAR | S-1506 | 31032057
31032092 | ARUQ0359 | 15 | RT | -75.6679 | 4.5503 | ARMENIA | COL JORGE ISAAC CRA 19 CALLE 9N | 113-23- | EDEQ | C-0808 | 43253383
31032093 | ARUP0381 | 200 | RST | -75.6666 | 4.5469 | ARMENIA | CR 19 18 40 | 113-23- | PARTICULAR | C-0292 | 31032051
31032094 | ARUQ0384 | 37.5 | RT | -75.6661 | 4.5467 | ARMENIA | CL 2AN 18 158 ED SARAVENA | 113-23- | EDEQ | C-0292 | 31032051
31032096 | ARUP0370 | 112.5 | RST | -75.6706 | 4.5484 | ARMENIA | CO CERRADO SORRENTO BLQ 12 Y 14 | 113-23- | PARTICULAR | S-889 | 31032069
31032097 | ARUQ2114 | 25 | RT | -75.6667 | 4.5486 | ARMENIA | CLL 5N 18A 104 LOC 24 | 113-23- | EDEQ | C-0517 | 31324347
31032098 | ARUP0460 | 50 | RT | -75.6637 | 4.5485 | ARMENIA | E/MEDITERRANEO CL 5N 17 17 | 113-23- | PARTICULAR | C-0517 | 31324347
31032099 | ARUQ0351 | 30 | RST | -75.6705 | 4.5503 | ARMENIA | YULIMA ET II | 113-23- | EDEQ | S-039 | 31032071
31032100 | ARUP0449 | 50 | RT | -75.665 | 4.5485 | ARMENIA | ED SAN JACINTO CRA 18A CALLE 5N | 113-23- | PARTICULAR | C-0517 | 31324347
31032102 | ARUQ0388 | 50 | RS | -75.6644 | 4.5469 | ARMENIA | CL 2A N 18 05 | 113-23- | EDEQ | C-0292 | 31032051
31032103 | ARUQ0399 | 112.5 | RST | -75.6624 | 4.5469 | ARMENIA | CR 15 CL 3N EQ | 113-23- | EDEQ | S-776 | 31032072
31032104 | ARUP0358 | 50 | RST | -75.6684 | 4.5505 | ARMENIA | CL 9N INEM AGROPECUARIO | 113-23- | PARTICULAR | S-041 | 31032062
31032105 | ARUP0390 | 75 | RST | -75.6646 | 4.5458 | ARMENIA | ED GUADALUPE CRA 18 CALLE 1N | 113-23- | PARTICULAR | S-107 | 31032061
31032106 | ARUP0493 | 75 | RST | -75.6627 | 4.5465 | ARMENIA | CLL 2N CR 15 ESQUINA FUNDACION ALEJANDRO LONDOÑO | 113-23- | PARTICULAR | S-776 | 31032072
31032107 | ARUP0406 | 45 | RST | -75.6643 | 4.5504 | ARMENIA | CL 10N 18 150 E/NAPOLES | 113-23- | PARTICULAR | C-0400 | 31032052
31032108 | ARUP0454 | 15 | ST | -75.6643 | 4.549 | ARMENIA | CL 5A N 17 71 | 113-23- | PARTICULAR | C-0517 | 31324347
31032109 | ARUP0423 | 150 | RST | -75.6627 | 4.5506 | ARMENIA | LAS VERANERAS CLL 10N 18 76 | 113-23- | PARTICULAR | C-0400 | 31032052
31032110 | ARUN2587 | 75 | RST | -75.6676 | 4.5489 | ARMENIA | CLL 2N CRA 19 BAYON | 113-23- | EDEQ | C-0808 | 43253383
31032111 | ARUP0437 | 75 | RST | -75.6604 | 4.5492 | ARMENIA | CR 15 7N 39 E/EL RIALITO | 113-23- | PARTICULAR | S-1572 | 31032067
31032113 | ARUP0412 | 150 | RST | -75.6638 | 4.5503 | ARMENIA | CON PROVIDENCIA ET II CLL 10N 18 101 | 113-23- | PARTICULAR | C-0400 | 31032052
31032114 | ARUQ2056 | 45 | RST | -75.6592 | 4.5519 | ARMENIA | CL 11N 14A 28 RINCON DE LA SAMARIA | 112-23- | EDEQ | S-1239 | 39324762
31032115 | ARUP0376 | 150 | RST | -75.6693 | 4.5491 | ARMENIA | CO CERRADO SORRENTO BLQ 1 AL 8 | 113-23- | PARTICULAR | S-889 | 31032069
31032116 | ARUQ2031 | 45 | RST | -75.6673 | 4.5492 | ARMENIA | CR 19 BOSQUES PALMA REAL | 113-23- | EDEQ | S-1787 | 31032059
31032117 | ARUP0360 | 100 | RST | -75.6675 | 4.5501 | ARMENIA | COL JORGE ISAAC CLL 9N 19 | 113-23- | PARTICULAR | C-0808 | 43253383
31032176 | ARUP0440 | 150 | RST | -75.6599 | 4.5511 | ARMENIA | CR 15 14 A 20 CAMINO DE SAN LORENZO | 113-23- | PARTICULAR | C-0400 | 31032052
31032177 | ARUQ0397 | 75 | RST | -75.6636 | 4.5474 | ARMENIA | CR 17 CL 2N 51 | 113-23- | EDEQ | S-776 | 31032072
31032178 | ARUP0459 | 50 | RST | -75.6639 | 4.5487 | ARMENIA | CL 5N 17 42 E/SAN FERNANDO | 113-23- | PARTICULAR | C-0517 | 31324347
31032179 | ARUP1844 | 225 | RST | -75.6701 | 4.5511 | ARMENIA | CR 22 9 18 RINCON DEL YULIMA | 113-23- | PARTICULAR | S-039 | 31032071
31032180 | ARUP0365 | 112.5 | RST | -75.6659 | 4.5502 | ARMENIA | AV 19 18 351 TORRES DE MARFIL | 113-23- | PARTICULAR | C-0400 | 31032052
31032181 | ARUP0424 | 45 | RST | -75.6625 | 4.5503 | ARMENIA | CL 10N 18 61 E/LA SIERRA | 113-23- | PARTICULAR | C-0400 | 31032052
31032182 | ARUQ0408 | 45 | RST | -75.6644 | 4.5503 | ARMENIA | CL 10N 18 290 | 113-23- | EDEQ | C-0400 | 31032052
31032183 | ARUN2397 | 75 | RST | -75.6645 | 4.5474 | ARMENIA | EDIF ATIKA CLL 3 N 18-17 | 113-23- | EDEQ | S-1894 | 31032056
31032184 | ARUP0372 | 400 | RST | -75.6698 | 4.5484 | ARMENIA | CO CERRADO SORRENTO BLQ 10 Y 11 | 113-23- | PARTICULAR | S-889 | 31032069
31032185 | ARUP0466 | 37.5 | RT | -75.6628 | 4.5489 | ARMENIA | ED LOS CEREZOS CL 5A N 16 22 | 113-23- | PARTICULAR | C-0517 | 31324347
31032186 | ARUP0427 | 25 | RT | -75.6622 | 4.5505 | ARMENIA | CL 10N 17A 19 ESC NATACION | 113-23- | PARTICULAR | C-0400 | 31032052
31032187 | ARUP0371 | 112.5 | RST | -75.6702 | 4.5479 | ARMENIA | CO CERRADO SORRENTO BLQ 19 | 113-23- | PARTICULAR | S-889 | 31032069
31032189 | ARUP0410 | 37.5 | RS | -75.6641 | 4.5501 | ARMENIA | CL 10N 18 119 | 113-23- | PARTICULAR | C-0400 | 31032052
31032190 | ARUP2302 | 150 | RST | -75.6597 | 4.5505 | ARMENIA | MOKAWA PLAZA CRA 14 CALLE 10N | 113-23- | PARTICULAR | S-1506 | 31032057
31032191 | ARUN2347 | 150 | RST | -75.668 | 4.5486 | ARMENIA | CLL 2 N CRA 19 OPALO | 113-23- | PARTICULAR | C-0808 | 43253383
31032192 | ARUQ0473 | 75 | RST | -75.6617 | 4.5483 | ARMENIA | CL 5N 14 36 CAMARA | 113-23- | EDEQ | S-1572 | 31032067
31032193 | ARUN2557 | 75 | RST | -75.6708 | 4.5471 | ARMENIA | PARQ RES DEL CAFE CRA 19 CALLE 3N | 113-23- | EDEQ | S-2226 | 31032073
31032194 | ARUP0426 | 112.5 | RST | -75.6623 | 4.5511 | ARMENIA | CL 10N 18 70 MOLLAREA | 113-23- | PARTICULAR | C-0400 | 31032052
31032195 | ARUQ1801 | 45 | RST | -75.6695 | 4.5512 | ARMENIA | QUINTAS DEL PALMAR CRA 22 CALEE 9N | 113-23- | EDEQ | C-0808 | 43253383
31032196 | ARUP0438 | 75 | RST | -75.6613 | 4.5489 | ARMENIA | CR 15 CL 7 N ED MANGLARES | 113-23- | PARTICULAR | S-1572 | 31032067
31032197 | ARUP0369 | 50 | RT | -75.6698 | 4.5476 | ARMENIA | COND EL REMANSO CLL 5 N 20 00 | 113-23- | PARTICULAR | S-2174 | 31032070
31032198 | ARUP0409 | 150 | RST | -75.6639 | 4.5506 | ARMENIA | PROVIDENCIA ET IV CLL 10N 18 108 | 113-23- | PARTICULAR | C-0400 | 31032052
31032199 | ARUN2464 | 112.5 | RST | -75.6612 | 4.5505 | ARMENIA | CLL 10N 16-33 | 113-23- | EDEQ | C-0400 | 31032052
31032200 | ARUP1831 | 75 | RST | -75.6677 | 4.5469 | ARMENIA | BOMBEROS NORTE CRA 19 CALLE 2 | 113-23- | PARTICULAR | S-2173 | 31032055
31032201 | ARUP0382 | 500 | RST | -75.6662 | 4.5469 | ARMENIA | CL 2 18 144 BULEVAR DEL COLISEO | 113-23- | PARTICULAR | C-0292 | 31032051
31032202 | ARUP0386 | 112.5 | RST | -75.6656 | 4.5465 | ARMENIA | CL 2A N 18 131 ED SANCANCIO | 113-23- | PARTICULAR | C-0292 | 31032051
31032203 | ARUQ0387 | 50 | RT | -75.6651 | 4.5468 | ARMENIA | CL 2A N 18 184 | 113-23- | EDEQ | C-0292 | 31032051
31032204 | ARUP0418 | 50 | RS | -75.6633 | 4.5506 | ARMENIA | ED EL SADAY CL 10N 18 24 | 113-23- | PARTICULAR | C-0400 | 31032052
31032205 | ARUP0394 | 112.5 | RST | -75.663 | 4.5458 | ARMENIA | ED MONSERRATE CR 16 1N 09 | 113-23- | EDEQ | C-0640 | 37174214
31032206 | ARUP0379 | 300 | RST | -75.6672 | 4.5458 | ARMENIA | BULEVAR NIZA CRA 19 CALLE 2N | 113-23- | PARTICULAR | S-599 | 31032063
31032207 | ARUQ2077 | 75 | RST | -75.6664 | 4.5481 | ARMENIA | CON SALAMANCA II CRA 19 CALLE 5N | 113-23- | EDEQ | S-1933 | 31032054
31032209 | ARUP0383 | 25 | RS | -75.6661 | 4.5467 | ARMENIA | CL 2A 18 195 ED ADRIANA | 113-23- | PARTICULAR | C-0292 | 31032051
31032210 | ARUQ2273 | 225 | RST | -75.6655 | 4.5509 | ARMENIA | BADAJOZ CTA 19N CALLE 10N | 113-23- | EDEQ | C-0400 | 31032052
31032211 | ARUP0470 | 30 | RST | -75.6624 | 4.5487 | ARMENIA | ED LOS MADRIGALES 5AN 61 | 113-23- | PARTICULAR | C-0517 | 31324347
31032212 | ARUN2448 | 112.5 | RST | -75.6644 | 4.5466 | ARMENIA | CRA 18 CLL 1N RADIOLOGOS DEL QUINDIO | 113-23- | PARTICULAR | C-0640 | 37174214
31032213 | ARUQ0361 | 75 | RST | -75.6668 | 4.5505 | ARMENIA | AV 19 ENTRADA INEM | 113-23- | EDEQ | C-0808 | 43253383
31032214 | ARUP0469 | 75 | RT | -75.6622 | 4.5484 | ARMENIA | ED PRINCESS CL 5N 15 15 | 113-23- | PARTICULAR | C-0517 | 31324347
31032215 | ARUN2542 | 75 | RST | -75.6627 | 4.5465 | ARMENIA | CLL 2N CRA 15 ARMENIA | 113-23- | EDEQ | S-776 | 31032072
31032216 | ARUP0471 | 112.5 | RST | -75.6621 | 4.5486 | ARMENIA | CL 5N 16 07 ED LOS ABEDULES | 113-23- | PARTICULAR | S-1572 | 31032067
31032217 | ARUQ0457 | 37.5 | RT | -75.6654 | 4.5489 | ARMENIA | CLL 6N 18 166 | 113-23- | EDEQ | C-0517 | 31324347
31032218 | ARUN2398 | 150 | RST | -75.664 | 4.5509 | ARMENIA | TORRES COCORA CALLE 10N BRR PROVIDENCIA | 113-23- | PARTICULAR | S-1899 | 31032064
31032219 | ARUP0462 | 112.5 | RST | -75.6634 | 4.549 | ARMENIA | ED SAN ROQUE CR 17 5 N 16 | 113-23- | PARTICULAR | S-1833 | 31032066
31032220 | ARUP2283 | 112.5 | RST | -75.6644 | 4.5507 | ARMENIA | CALLE 10N 17 | 113-23- | EDEQ | S-1899 | 31032064
31032119 | ARUP0375 | 400 | RST | -75.6694 | 4.5491 | ARMENIA | CO CERRADO SORRENTO | 113-23- | PARTICULAR | S-889 | 31032069
31032120 | ARUN2324 | 75 | RST | -75.6689 | 4.5485 | ARMENIA | TORRES DE ALMERIA CALLE 5N CRA 20 | 113-23- | EDEQ | C-0808 | 43253383
31032121 | ARUP0490 | 112.5 | RST | -75.6656 | 4.5503 | ARMENIA | AV 19 18 351 TORRES DE MARFIL | 113-23- | PARTICULAR | C-0400 | 31032052
31032122 | ARUP0357 | 150 | RST | -75.6696 | 4.5511 | ARMENIA | YULIMA ET 3 CL 9 N 21 51 | 113-23- | PARTICULAR | C-0808 | 43253383
31032123 | ARUP0472 | 112.5 | RST | -75.6616 | 4.5481 | ARMENIA | CLL 5N CR 14 AV CONAVI | 113-23- | PARTICULAR | S-1572 | 31032067
31032124 | ARUP0393 | 75 | RST | -75.6632 | 4.5459 | ARMENIA | IBIZA CALLE 1N 16 09 | 113-23- | PARTICULAR | C-0640 | 37174214
31032125 | ARUP0447 | 37.5 | RT | -75.6656 | 4.5484 | ARMENIA | CL 5A N 18A 07 BACHUE | 113-23- | PARTICULAR | C-0517 | 31324347
31032126 | ARUP2023 | 112.5 | RST | -75.6607 | 4.5504 | ARMENIA | CON LA RIOJA CALLE 10N CRA 17 | 113-23- | PARTICULAR | S-1506 | 31032057
31032127 | ARUP1903 | 75 | RST | -75.6667 | 4.5501 | ARMENIA | AV 19 COND PALMACERA | 113-23- | PARTICULAR | C-0808 | 43253383
31032128 | ARUP0465 | 45 | RST | -75.6627 | 4.5489 | ARMENIA | CL 5N 16 10 E/LA CEIBA | 113-23- | PARTICULAR | C-0517 | 31324347
31032129 | ARUN2382 | 1000 | RST | -75.6595 | 4.5504 | ARMENIA | CRA 14 9N 34 HOTEL MOCAWA | 113-23- | PARTICULAR | S-1506 | 31032057
31032130 | ARUP0350 | 225 | RST | -75.6702 | 4.5503 | ARMENIA | YULIMA ET II PARQUEADERO | 113-23- | PARTICULAR | S-039 | 31032071
31032131 | ARUQ0442 | 75 | RST | -75.6596 | 4.5515 | ARMENIA | CR 15 10A N 11 | 112-23- | EDEQ | S-1239 | 39324762
31032132 | ARUP0373 | 75 | RST | -75.6698 | 4.5484 | ARMENIA | CO CERRADO SORRENTO BLQ 10 Y 11 | 113-23- | PARTICULAR | S-889 | 31032069
31032133 | ARUP2271 | 225 | RST | -75.6669 | 4.5475 | ARMENIA | CRA 19 CLL 2N COLSANITAS | 113-23- | PARTICULAR | C-0521 | 31324812
31032134 | ARUQ0455 | 75 | ST | -75.6646 | 4.549 | ARMENIA | CR 18 5N 51 | 113-23- | EDEQ | C-0517 | 31324347
31032135 | ARUQ0435 | 225 | RST | -75.6602 | 4.5505 | ARMENIA | CR 15 CL 10N E/BELMONTE | 113-23- | EDEQ | S-1506 | 31032057
31032136 | ARUQ0456 | 25 | RT | -75.6653 | 4.549 | ARMENIA | CLL 6N 18 166 | 113-23- | PARTICULAR | C-0517 | 31324347
31032137 | ARUN2313 | 225 | RST | -75.6646 | 4.5512 | ARMENIA | CLL 10AN 18 36 PARQ/RESIDENCIAL COCORA | 113-23- | EDEQ | S-1899 | 31032064
31032138 | ARUP0362 | 15 | RT | -75.6665 | 4.5508 | ARMENIA | AV 19 ENTRADA INEM | 113-23- | PARTICULAR | S-041 | 31032062
31032139 | ARUP0448 | 75 | RST | -75.6649 | 4.5482 | ARMENIA | ED EL TUNAL CRA 18A CALLE 5N | 113-23- | PARTICULAR | C-0517 | 31324347
31032141 | ARUQ0391 | 150 | RST | -75.6638 | 4.5467 | ARMENIA | CL 2N 17 07 | 113-23- | EDEQ | C-0640 | 37174214
31032142 | ARUP0364 | 400 | RST | -75.6676 | 4.5515 | ARMENIA | INTERIOR INEM | 113-23- | PARTICULAR | S-041 | 31032062
31032143 | ARUP0380 | 225 | RST | -75.6674 | 4.5452 | ARMENIA | BULEVAR NIZA CRA 19 CALLE 2N | 113-23- | PARTICULAR | S-599 | 31032063
31032144 | ARUP0450 | 30 | RST | -75.6645 | 4.5484 | ARMENIA | CR 18 4N 63 | 113-23- | PARTICULAR | C-0517 | 31324347
31032145 | ARUQ2030 | 45 | RST | -75.6656 | 4.5485 | ARMENIA | CL 5N 18A 10 ALTOS DEL OLIVAR | 113-23- | EDEQ | C-0517 | 31324347
31032146 | ARUQ0377 | 37.5 | ST | -75.6666 | 4.5465 | ARMENIA | CR 19 CL 2N | 113-23- | EDEQ | C-0446 | 31032050
31032147 | ARUP0441 | 15 | RT | -75.6597 | 4.5515 | ARMENIA | CRA 15 10AN 20 | 112-23- | PARTICULAR | S-1239 | 39324762
31032148 | ARUQ0436 | 75 | RT | -75.6603 | 4.5496 | ARMENIA | CR 15 CL 8N | 113-23- | EDEQ | S-1572 | 31032067
31032149 | ARUP0354 | 225 | RST | -75.6717 | 4.5501 | ARMENIA | YULIMA ET I BLQ I | 113-23- | PARTICULAR | S-039 | 31032071
31032150 | ARUP0417 | 45 | RST | -75.663 | 4.5503 | ARMENIA | ED BETHESDA CL 10N 18 13 | 113-23- | PARTICULAR | C-0400 | 31032052
31032151 | ARUP0446 | 37.5 | RT | -75.6655 | 4.5485 | ARMENIA | CL 5N 18A 07 | 113-23- | PARTICULAR | C-0517 | 31324347
31032153 | ARUN2616 | 75 | RST | -75.6704 | 4.5469 | ARMENIA | PARQUE RESIDENCIAL DEL CAFE | 113-23- | EDEQ | S-2226 | 31032073
31032154 | ARUN2384 | 1000 | RST | -75.6596 | 4.5503 | ARMENIA | CRA 14 9N 34 HOTEL MOCAWA | 113-23- | PARTICULAR | S-1506 | 31032057
31032155 | ARUQ2017 | 112.5 | RST | -75.6674 | 4.5486 | ARMENIA | CR 19 4N 72 ESQ | 113-23- | EDEQ | C-0521 | 31324812
31032157 | ARUQ2146 | 45 | RST | -75.6623 | 4.5473 | ARMENIA | CR 15 3N-39 | 113-23- | EDEQ | S-776 | 31032072
31032158 | ARUP0405 | 150 | RST | -75.665 | 4.55 | ARMENIA | TORRE PROVIDEN II CALLE 9A 18-183 | 113-23- | PARTICULAR | C-0400 | 31032052
31032159 | ARUP0352 | 225 | RST | -75.6707 | 4.5499 | ARMENIA | YULIMA ET III BLQ D Y E | 113-23- | PARTICULAR | S-039 | 31032071
31032160 | ARUP0411 | 150 | RST | -75.6635 | 4.5505 | ARMENIA | CO PROVIDENCIA ET III CLL 10N 18 98 | 113-23- | PARTICULAR | C-0400 | 31032052
31032161 | ARUP0414 | 50 | RT | -75.6631 | 4.5486 | ARMENIA | CL 5N 16 71 | 113-23- | PARTICULAR | C-0517 | 31324347
31032162 | ARUN2446 | 45 | RST | -75.6691 | 4.5483 | ARMENIA | CLL 50N 20-25 E/TORREBELA | 113-23- | EDEQ | C-0808 | 43253383
31032163 | ARUP1843 | 100 | RST | -75.6702 | 4.5517 | ARMENIA | MISION MISIONERA CRA 20 CALLE 9N | 113-23- | PARTICULAR | C-0808 | 43253383
31032164 | ARUN2463 | 75 | RST | -75.6652 | 4.5503 | ARMENIA | PASADENA COUNTRY CALLE 10N CRA 18 | 113-23- | EDEQ | C-0400 | 31032052
31032165 | ARUP2037 | 45 | RST | -75.6664 | 4.5447 | ARMENIA | BULEVAR NISA CRA 19 CALLE 2N | 113-23- | PARTICULAR | S-599 | 31032063
31032166 | ARUP0356 | 225 | RST | -75.6715 | 4.5513 | ARMENIA | YULIMA ET 1 BLQ G 4 | 113-23- | PARTICULAR | S-039 | 31032071
31032167 | ARUP0452 | 75 | ST | -75.6649 | 4.5492 | ARMENIA | PALMA DEL RIO CL 6 18 16 | 113-23- | PARTICULAR | C-0517 | 31324347
31032168 | ARUP0367 | 30 | RST | -75.6671 | 4.5477 | ARMENIA | CR 19 2N 30 | 113-23- | PARTICULAR | C-0521 | 31324812
31032169 | ARUP0389 | 150 | RST | -75.6655 | 4.5477 | ARMENIA | PALMAS DE SORRENTO CLL 3N CRA 18 | 113-23- | PARTICULAR | S-1894 | 31032056
31032170 | ARUP0453 | 50 | ST | -75.665 | 4.5492 | ARMENIA | CL 6 18 20 | 113-23- | PARTICULAR | C-0517 | 31324347
31032171 | ARUQ0451 | 50 | RS | -75.6645 | 4.5485 | ARMENIA | CR 18 4N 63 | 113-23- | EDEQ | C-0517 | 31324347
31032172 | ARUP0468 | 112.5 | RST | -75.6631 | 4.5492 | ARMENIA | ED SIERRA GRANDE CLL 6N 16 43 | 113-23- | PARTICULAR | S-1833 | 31032066
31032173 | ARUP1846 | 225 | RST | -75.67 | 4.5508 | ARMENIA | CL 9N 21 51 | 113-23- | PARTICULAR | S-039 | 31032071
31032174 | ARUQ0464 | 25 | RT | -75.6625 | 4.5486 | ARMENIA | CL 5N CR 16 PQ | 113-23- | EDEQ | C-0517 | 31324347
31032175 | ARUP0425 | 75 | RST | -75.6623 | 4.5503 | ARMENIA | CL 10N 18 47 E/MARANATA | 113-23- | PARTICULAR | C-0400 | 31032052
31027366 | TERP0417 | 3000 | RST | -75.7699 | 4.4678 | LA TEBAIDA | FABRICA PRINTEX VIA VALLE | 101-35 | PARTICULAR | C-0270 | 31027365
31134130 | TERP0332 | 37.5 | RS | -75.8904 | 4.4156 | ZARZAL | VR LA HERRADURA HD LA SECRETA | 101-25- | PARTICULAR | S-661 | 31133851
31134088 | TERP0170 | 15 | RT | -75.8475 | 4.4393 | LA TEBAIDA | VR LA HERRADURA FC EL CARMELO | 101-25- | PARTICULAR | C-0224 | 31133837
31134254 | TERP0164 | 15 | RST | -75.8472 | 4.4436 | LA TEBAIDA | VR LA HERRADURA FC VL VALENTINA | 101-25- | EDEQ | S-644 | 31133875
31133952 | TERP0336 | 75 | RST | -75.8328 | 4.4306 | LA TEBAIDA | VR POPA FC HOTEL MIRADOR LAS PALMAS | 101-25- | PARTICULAR | SR-0015 | 31133900
31133982 | TERP0141 | 25 | ST | -75.8358 | 4.441 | LA TEBAIDA | VR KILOMETRO-38 FC LA JULIA | 101-25- | PARTICULAR | S-1908 | 31133871
31134252 | TERP0139 | 15 | RN | -75.8379 | 4.4438 | LA TEBAIDA | VR LA POPA FC LAS MARGARITAS | 101-25- | PARTICULAR | SR-0017 | 31133873
31133973 | TERP0152 | 25 | ST | -75.8327 | 4.4319 | LA TEBAIDA | HOTEL MIRADOR | 101-25- | PARTICULAR | SR-0015 | 31133900
31134278 | TERQ0391 | 15 | ST | -75.8304 | 4.439 | LA TEBAIDA | VR LA POPA CH VL LIGIA | 101-25- | EDEQ | S-450 | 31133928
31134086 | TERP0144 | 15 | ST | -75.8388 | 4.4345 | LA TEBAIDA | VR KILOMETRO-38 FC LAS MANGAS | 101-25- | PARTICULAR | S-1908 | 31133871
31134079 | TERN0461 | 15 | RS | -75.8131 | 4.4487 | LA TEBAIDA | VR LA POPA FC VILLA JAILY KM 3 | 101-25- | PARTICULAR | C-0026 | 31133834
31134117 | TERP0338 | 5 | ST | -75.8304 | 4.439 | LA TEBAIDA | VDA LA POPA FCA SAN ANTONIO | 101-25- | EDEQ | S-450 | 31133928
31133936 | TERP0177 | 15 | RN | -75.8487 | 4.4341 | LA TEBAIDA | VR LA HERRADURA FC LA MARINA | 101-25- | PARTICULAR | S-646 | 31133878
31134223 | TERN0447 | 5 | ST | -75.8633 | 4.4147 | LA TEBAIDA | VR LA HERRADURA FC EL ALAMBRADO | 101-25- | PARTICULAR | S-1683 | 31133919
31134324 | MORQ0464 | 5 | RT | -75.8415 | 4.4575 | MONTENEGRO | VR GUAYCO FC LA FLORESTA | 101-25- | EDEQ | C-0922 | 46909736
31134125 | TERP0195 | 15 | ST | -75.8662 | 4.4165 | LA TEBAIDA | VR LA HERRADURA HD BRASILIA | 101-25- | PARTICULAR | S-606 | 31133909
31134036 | TERP0411 | 15 | RT | -75.8233 | 4.4424 | LA TEBAIDA | NUEVO AMANACER SAN LAZARO | 101-25- | PARTICULAR | C-0190 | 31133829
31134196 | TERN0462 | 25 | RT | -75.835 | 4.4448 | LA TEBAIDA | VR LA POPA FC EL JARDIN ANT.COMCEL | 101-25- | PARTICULAR | C-0224 | 31133837
31134238 | TERP0075 | 15 | RS | -75.8105 | 4.4192 | LA TEBAIDA | VR LA ARGENTINA FC SANTA FE | 101-25- | PARTICULAR | S-1059 | 31133848
31134141 | TERQ0117 | 15 | RN | -75.8161 | 4.4495 | LA TEBAIDA | VR HERRADURA FC LA POPA | 101-25- | EDEQ | S-466 | 31133877
31134251 | TERQ0103 | 15 | RST | -75.8056 | 4.4495 | LA TEBAIDA | VR LA HERRADURA FC PALO VERDE | 101-25- | EDEQ | C-0026 | 31133834
31134282 | TERQ0433 | 5 | RS | -75.8226 | 4.4402 | LA TEBAIDA | VR LA POPA FC EL RETIRO | 101-25- | EDEQ | C-0190 | 31133829
31134297 | TERP0296 | 5 | RS | -75.818 | 4.4259 | LA TEBAIDA | VDA EL CINCO FCA LA ELENA | 101-25- | PARTICULAR | S-1952 | 31133850
31134218 | MORP0648 | 30 | RST | -75.8302 | 4.4576 | MONTENEGRO | VR POTOSI CAFE ASEO | 101-25- | PARTICULAR | S-1955 | 31133902
31134035 | TERP0173 | 5 | RS | -75.8464 | 4.4382 | LA TEBAIDA | VR LA HERRADURA FC LAS CAMELIAS | 101-25- | EDEQ | S-645 | 31133895
31134261 | TERN0469 | 45 | RST | -75.846 | 4.447 | LA TEBAIDA | VDA LA HERRADURA FCA LOS MOLINOS III | 101-25- | PARTICULAR | S-643 | 39416712
31134070 | TERQ0323 | 25 | RT | -75.8239 | 4.4424 | LA TEBAIDA | VR LA POPA FC AMANECER | 101-25- | EDEQ | C-0190 | 31133829
31134122 | TERQ0281 | 37.5 | RS | -75.8214 | 4.4478 | LA TEBAIDA | VR LA POPA FC LA POPA | 101-25- | EDEQ | C-0655 | 39485475
31133965 | TERP0322 | 30 | RST | -75.799 | 4.4526 | LA TEBAIDA | FC MAYORCA | 101-25- | PARTICULAR | S-1517 | 31133925
31134114 | TERP0132 | 15 | RT | -75.8275 | 4.4456 | LA TEBAIDA | VR LA POPA FC LA MARIA | 101-25- | EDEQ | C-0655 | 39485475
31134327 | TERP0120 | 15 | RST | -75.8276 | 4.4369 | LA TEBAIDA | VR LA POPA FC LA MESETA | 101-25- | EDEQ | S-1953 | 31133857
31134003 | TERQ0107 | 15 | RS | -75.844 | 4.4423 | LA TEBAIDA | VR LA HERRADURA FC VILLA KIPAUCA | 101-25- | EDEQ | C-0224 | 31133837
31134180 | TERN0465 | 5 | ST | -75.8635 | 4.4321 | LA TEBAIDA | VR HERRADURA LADRILLERA LA PALMITA | 101-25- | PARTICULAR | S-604 | 31133911
31134224 | TERQ0295 | 300 | RST | -75.8636 | 4.432 | LA TEBAIDA | VR LA HERRADURA LADRILLERA LA PALMITA | 101-25- | PARTICULAR | S-604 | 31133911
31133963 | TERQ0174 | 30 | RST | -75.8428 | 4.437 | LA TEBAIDA | VR LA HERRADURA HD JAMAICA | 101-25- | EDEQ | S-645 | 31133895
31134025 | TERP0394 | 45 | RST | -75.8461 | 4.4422 | LA TEBAIDA | VDA LA HERRADURA FC LOMA VERDE | 101-25- | PARTICULAR | S-644 | 31133875
31133996 | TERQ0208 | 5 | RS | -75.8934 | 4.4263 | LA TEBAIDA | VR LA HERRADURA HD BALSORA | 101-25- | EDEQ | S-661 | 31133851
31134029 | TERQ0193 | 5 | RT | -75.8611 | 4.4224 | LA TEBAIDA | VR LA HERRADURA FC PATIO BONITO | 101-25- | EDEQ | S-606 | 31133909
31134290 | TERP0419 | 15 | RST | -75.8435 | 4.4391 | LA TEBAIDA | VR LA POPA LOTES LA FLORESTA | 101-25- | EDEQ | S-645 | 31133895
31134059 | TERP0187 | 5 | RS | -75.8511 | 4.4255 | LA TEBAIDA | VR LA HERRADURA FC CHIPRE | 101-25- | EDEQ | S-603 | 31133860
31134006 | TERP0337 | 15 | RS | -75.8515 | 4.4221 | LA TEBAIDA | VR ALAMBRADO FC VILLA LUISA | 101-25- | EDEQ | S-603 | 31133860
31134299 | TERP0191 | 10 | RT | -75.8409 | 4.4154 | LA TEBAIDA | VR LA HERRADURA FC LA DIVISA | 101-25- | EDEQ | S-603 | 31133860
31134316 | TERP0065 | 15 | RS | -75.7927 | 4.4316 | LA TEBAIDA | VR LA ARGENTINA FC LA PAMPA | 101-25- | PARTICULAR | S-1058 | 31133904
31134229 | TERQ0136 | 37.5 | SN | -75.834 | 4.4445 | LA TEBAIDA | COL LA POPA | 101-25- | EDEQ | C-0655 | 39485475
31134323 | TERP0163 | 10 | ST | -75.8407 | 4.4346 | LA TEBAIDA | VR KILOMETRO-38 FC LUNA CLARA | 101-25- | PARTICULAR | S-1908 | 31133871
31134193 | TERP0138 | 30 | RST | -75.8374 | 4.4478 | LA TEBAIDA | VR LA POPA FC LA FRANCIA | 101-25- | PARTICULAR | S-1979 | 31133856
31134009 | TERQ0169 | 25 | RN | -75.846 | 4.4406 | LA TEBAIDA | VR LA HERRADURA RETEN DE POLICIA | 101-25- | EDEQ | C-0224 | 31133837
31134103 | TERP0178 | 15 | RN | -75.8482 | 4.4334 | LA TEBAIDA | VR LA HERRADURA FC LA MARINA | 101-25- | PARTICULAR | S-646 | 31133878
31134133 | TERP0106 | 5 | RS | -75.8103 | 4.4469 | LA TEBAIDA | VR LA SILVIA FC EL PARAISO | 101-25- | EDEQ | S-1495 | 31133897
31134304 | TEUP0085 | 225 | RST | -75.7873 | 4.4576 | LA TEBAIDA | CO CAMPO CLUB LA FUENTE | 101-25- | PARTICULAR | C-0344 | 31133833
31134097 | TERN0480 | 75 | RST | -75.7812 | 4.466 | LA TEBAIDA | ZONA FRANCA PROV PLANTA DE TRATAMIENTO | 101-25- | PARTICULAR | S-2253 | 31133864
31133948 | TERP0426 | 15 | RS | -75.815 | 4.4351 | LA TEBAIDA | VR EL CINCO FC BIZANCIO | 101-25- | PARTICULAR | S-1881 | 31133893
31134020 | TERP0402 | 25 | ST | -75.8621 | 4.4175 | LA TEBAIDA | VR ALMBRADO FC EL HUERTO | 101-25- | PARTICULAR | S-1683 | 31133919
31134212 | TERP0314 | 15 | TN | -75.8626 | 4.4207 | LA TEBAIDA | VR LA HERRADURA FC TESORITO | 101-25- | EDEQ | S-606 | 31133909
31134214 | TERP0074 | 15 | RST | -75.806 | 4.4206 | LA TEBAIDA | VR LA ARGENTINA FC LA GARUYA | 101-25- | PARTICULAR | S-1059 | 31133848
31134330 | TERP0079 | 25 | RS | -75.8203 | 4.4283 | LA TEBAIDA | VR EL CINCO FC RIO BAMBA | 101-25- | PARTICULAR | S-1443 | 31133915
31134318 | TERP0108 | 15 | SN | -75.8121 | 4.4465 | LA TEBAIDA | VR LA JARAMILLA FC LA CLARITA | 101-25- | PARTICULAR | C-0026 | 31133834
31134057 | TERP0418 | 15 | RS | -75.8629 | 4.4238 | LA TEBAIDA | VR HERRADURA RADIO B.COLOMOVIL | 101-25- | PARTICULAR | S-1183 | 31133841
31134245 | TERP0392 | 10 | ST | -75.8464 | 4.4393 | LA TEBAIDA | VR LA HERRADURA TRAS RETEN DE POLICIA | 101-25- | PARTICULAR | S-645 | 31133895
31133968 | TERQ0161 | 15 | RS | -75.8413 | 4.4396 | LA TEBAIDA | VR LA HERRADURA FC EL PALACIO | 101-25- | EDEQ | C-0224 | 31133837
31134311 | TEUQ0084 | 15 | RT | -75.7842 | 4.459 | LA TEBAIDA | VR PADILLA FC ANAPOIMA | 101-25- | EDEQ | C-0344 | 31133833
31134121 | TERQ0113 | 15 | RST | -75.809 | 4.4363 | LA TEBAIDA | VR EL CINCO HD LAS MERCEDES | 101-25- | EDEQ | S-1863 | 31133858
31134146 | TERP0435 | 15 | RST | -75.8425 | 4.4405 | LA TEBAIDA | VR LA POPA FC EL DANUBIO | 101-25- | EDEQ | C-0224 | 31133837
31134023 | TERP0160 | 25 | RT | -75.8436 | 4.4417 | LA TEBAIDA | VR LA HERRADURA FC EL PARAISO | 101-25- | PARTICULAR | S-448 | 31133918
31134319 | TERP0414 | 15 | RT | -75.8312 | 4.4498 | LA TEBAIDA | FC BELENCITO VDA LA POPA | 101-25- | PARTICULAR | S-1734 | 31133892
31133972 | TERQ0020 | 25 | RT | -75.8293 | 4.4484 | LA TEBAIDA | CASERIO GUANABANAL | 101-25- | EDEQ | S-1734 | 31133892
31134136 | TERQ0359 | 15 | RT | -75.8266 | 4.4434 | LA TEBAIDA | NUEVO AMANECER CHALET LA DORADA | 101-25- | EDEQ | S-452 | 31133867
31134005 | TERP0131 | 15 | RST | -75.8238 | 4.4455 | LA TEBAIDA | FUNDACION AMANECER | 101-25- | EDEQ | S-452 | 31133867
31134328 | TERQ0298 | 25 | RS | -75.8609 | 4.4292 | LA TEBAIDA | VR LA HERRADURA CS HOTEL EL FILO | 101-25- | EDEQ | S-606 | 31133909
31134024 | TERN0458 | 25 | ST | -75.8657 | 4.4146 | LA TEBAIDA | OBRA PROVISIONAL DE GUACANA | 101-25- | PARTICULAR | S-2134 | 31133846
31134115 | TERP0297 | 125 | RST | -75.8616 | 4.4262 | LA TEBAIDA | VR LA HERRADURA LADRILL CAMPANA | 101-25- | PARTICULAR | S-606 | 31133909
31134139 | TERP0192 | 10 | RS | -75.8658 | 4.4247 | LA TEBAIDA | VR LA HERRADURA HD LA TAPERA | 101-25- | PARTICULAR | S-606 | 31133909
31134288 | TERP0412 | 25 | ST | -75.8591 | 4.4272 | LA TEBAIDA | VR LA PALMITA FC JARDIN | 101-25- | PARTICULAR | S-606 | 31133909
31134187 | TERP0179 | 15 | RST | -75.8519 | 4.4349 | LA TEBAIDA | VR LA HERRADURA HD CHIPRE | 101-25- | EDEQ | S-447 | 31133888
31134161 | TEUP0088 | 15 | RS | -75.7928 | 4.4573 | LA TEBAIDA | ESTACION DE GAS TEBAIDA | 101-25- | PARTICULAR | C-0344 | 31133833
31044550 | ARUP0231 | 150 | RST | -75.6599 | 4.5488 | ARMENIA | CL 8N CR 14 ED CAÑA VERDE CAMARA | 112-23- | EDEQ | C-0003 | 31044374
31044554 | ARUQ0072 | 150 | RST | -75.6542 | 4.559 | ARMENIA | CL 22 12N 07 | 112-23- | EDEQ | S-005 | 31044411
31044557 | ARUQ2178 | 75 | RST | -75.652 | 4.5594 | ARMENIA | QUINTAS DE SAN JULIAN II CRA 11 CALLE 24N | 112-23- | EDEQ | S-005 | 31044411
31044559 | ARUP0071 | 37.5 | RT | -75.6542 | 4.5596 | ARMENIA | ED LOS SAUCES CR 13 22N 28 | 112-23- | PARTICULAR | S-2127 | 31044390
31044561 | ARUN2435 | 75 | RST | -75.6572 | 4.5542 | ARMENIA | CRA 13 EDIFICIO ANOVA | 112-23- | PARTICULAR | S-2019 | 31044402
31044563 | ARUP1836 | 25 | RT | -75.6458 | 4.5611 | ARMENIA | AV CENTENARIO VILLA JULIANA | 112-23- | PARTICULAR | C-0660 | 39323724
31044565 | SARQ0108 | 25 | RS | -75.6337 | 4.5846 | SALENTO | VR SAN JUAN BOSCO | 112-23- | EDEQ | S-PR43 | 39505469
31044569 | ARUQ2020 | 45 | RST | -75.6579 | 4.5529 | ARMENIA | CR 14 CL 14N | 112-23- | EDEQ | C-0447 | 31044380
31044572 | ARUQ0078 | 150 | RST | -75.653 | 4.5584 | ARMENIA | CL 22N 10 25 | 112-23- | EDEQ | S-005 | 31044411
31044574 | ARUN2330 | 75 | RST | -75.659 | 4.5503 | ARMENIA | CRA 14 9N 73 | 112-23- | EDEQ | S-1276 | 31044406
31044576 | ARUQ0234 | 150 | RST | -75.6604 | 4.5485 | ARMENIA | PARQUE DE LA VIDA CRA 14 CALLE 6N | 112-23- | EDEQ | C-0003 | 31044374
31044580 | ARUN2531 | 75 | RST | -75.6546 | 4.5592 | ARMENIA | CLL 23N CRA 13 | 112-23- | EDEQ | S-2127 | 31044390
31044583 | ARUP0014 | 37.5 | ST | -75.6455 | 4.5647 | ARMENIA | CPLEGIO LOS ANGELES VDA SAN JUAN | 112-23- | PARTICULAR | S-883 | 31044398
31044584 | ARUP2092 | 45 | RST | -75.6522 | 4.5521 | ARMENIA | AV CENTENARIO CANCHAS DE TENIS CENTER | 208-28- | PARTICULAR | R-089 | 31266623
31044585 | ARUP2019 | 800 | RST | -75.6542 | 4.5578 | ARMENIA | CRA 11 19N 38 LOC OLIMPICA | 112-23- | PARTICULAR | S-005 | 31044411
31044587 | ARUP0070 | 45 | RST | -75.6544 | 4.5595 | ARMENIA | CR 13 22N 38 E/SAUCES | 112-23- | EDEQ | S-2127 | 31044390
31044590 | ARUN2503 | 112.5 | RST | -75.6542 | 4.5444 | ARMENIA | CLL 6 AVD.CENTENARIO LA RESERVA | 208-28- | EDEQ | S-1891 | 31464491
31044591 | ARUN2502 | 45 | RST | -75.6554 | 4.545 | ARMENIA | CLL 6 AVD.CENTENARIO LA RESERVA | 208-28- | EDEQ | S-1891 | 31464491
31044595 | ARUP0255 | 400 | RST | -75.6418 | 4.5698 | ARMENIA | SENA AGROPECUARIO CRA 6 VDA SAN JUAN | 112-23- | PARTICULAR | S-2299 | 31044408
31044596 | ARUQ2223 | 112.5 | RST | -75.6531 | 4.5585 | ARMENIA | CLL 22N 10-45 | 112-23- | EDEQ | S-005 | 31044411
31044597 | ARUN2530 | 112.5 | RST | -75.6476 | 4.5596 | ARMENIA | ENTRE RIOS CRA 6 CALLE 26N | 112-23- | PARTICULAR | C-0441 | 31044375
31044598 | SARQ0109 | 25 | RS | -75.6322 | 4.5823 | SALENTO | VR SANJUAN DE CAROLINA FC LA PRADERA | 112-23- | EDEQ | S-PR43 | 39505469
31044601 | ARUP2060 | 800 | RST | -75.655 | 4.5584 | ARMENIA | CR 12 CL 21N SAO | 112-23- | PARTICULAR | S-1095 | 31044428
31044605 | ARUN2550 | 225 | RST | -75.6557 | 4.5477 | ARMENIA | CRA 6 8N-40 | 208-28- | EDEQ | S-2199 | 31044418
31044607 | ARUQ0218 | 50 | RS | -75.6585 | 4.5514 | ARMENIA | CR 14 CL 11N EQ | 112-23- | EDEQ | S-1276 | 31044406
31044612 | ARUQ0212 | 25 | RS | -75.6579 | 4.5529 | ARMENIA | CR 14 CL 13N ED EVERFIT | 112-23- | EDEQ | C-0447 | 31044380
31044613 | ARUP0223 | 37.5 | RS | -75.6591 | 4.5499 | ARMENIA | CR 14 9N 07 E/SAN PEDRO | 112-23- | PARTICULAR | C-0003 | 31044374
31044614 | ARUN2486 | 30 | RST | -75.6581 | 4.5554 | ARMENIA | CLL 16N CRA 14 Y 15 | 112-23- | EDEQ | C-0447 | 31044380
31134171 | TERP0206 | 5 | RS | -75.888 | 4.4155 | LA TEBAIDA | VR LA HERRADURA HD EL RETIRO | 101-25- | EDEQ | S-661 | 31133851
31134206 | TERQ0186 | 5 | RS | -75.8543 | 4.4267 | LA TEBAIDA | VR PIZAMAL FC GUAYACANES | 101-25- | EDEQ | S-603 | 31133860
31044495 | ARUQ1805 | 50 | RT | -75.6436 | 4.5666 | ARMENIA | V COLEGIO LOS ANGELES SJC | 112-23- | EDEQ | S-1478 | 31044381
31044496 | SARP0219 | 15 | RS | -75.6326 | 4.5863 | SALENTO | VR SAN JUAN FC EL JAZMIN | 112-23- | EDEQ | S-PR43 | 39505469
31044498 | ARUN2426 | 30 | RST | -75.6491 | 4.5543 | ARMENIA | RESERVA DE LA SABANA CRA 6 23N | 208-28- | EDEQ | S-1805 | 31044414
31044501 | ARUQ2233 | 150 | RST | -75.6585 | 4.5495 | ARMENIA | CL 9N CRA 12 ED MONTECARLO CAMARA | 112-23- | EDEQ | C-0003 | 31044374
31044502 | ARUP0168 | 112.5 | RST | -75.6537 | 4.5598 | ARMENIA | CALLE 23N 14-35 ANDINAUTOS | 112-23- | PARTICULAR | S-1095 | 31044428
31044504 | ARUQ0235 | 75 | RS | -75.6589 | 4.5524 | ARMENIA | CL 12N CR 15 EQ | 112-23- | EDEQ | S-1239 | 39324762
31044505 | ARRQ0761 | 75 | RST | -75.6397 | 4.5715 | ARMENIA | CO BOSQUES DE SAN JUAN | 112-23- | EDEQ | S-1478 | 31044381
31044509 | ARUN2544 | 112.5 | RST | -75.6578 | 4.5539 | ARMENIA | CRA 14 LOCALES JARDIN DE BOLIVAR | 112-23- | EDEQ | S-2194 | 31044386
31044516 | ARUP0233 | 112.5 | RST | -75.6604 | 4.5485 | ARMENIA | PARQUE DE LA VIDA CRA 14 CALLE 6N | 112-23- | PARTICULAR | C-0003 | 31044374
31044517 | ARUP1984 | 30 | RST | -75.6562 | 4.5565 | ARMENIA | HOSPITAL CRA 14 CALLE 18N | 112-23- | PARTICULAR | C-0476 | 37153930
31044518 | ARUP0204 | 150 | RST | -75.6584 | 4.5553 | ARMENIA | CR 15 15N 40 CO EL RINCON | 112-23- | EDEQ | C-0447 | 31044380
31044519 | ARUQ2278 | 30 | RST | -75.65 | 4.5566 | ARMENIA | CDN LOS ANGELES AV CENTENARIO | 208-28- | EDEQ | R-089 | 31266623
31044521 | ARUQ0214 | 112.5 | RST | -75.6581 | 4.5523 | ARMENIA | CR 14 CL 12N | 112-23- | EDEQ | C-0447 | 31044380
31044522 | ARUN2611 | 150 | RST | -75.6455 | 4.5597 | ARMENIA | HORIZONTE VERDE CRA 6 CALLE 26N | 112-23- | EDEQ | S-2309 | 31044384
31044523 | ARUQ2151 | 30 | RST | -75.6416 | 4.5687 | ARMENIA | AVDA CENTENARIO GASTRONOMIA SENA | 112-23- | EDEQ | S-1478 | 31044381
31044525 | ARUQ0063 | 150 | RST | -75.6548 | 4.5593 | ARMENIA | CL 22N 13 32 | 112-23- | EDEQ | S-005 | 31044411
31044527 | ARUN2501 | 45 | RST | -75.6544 | 4.5461 | ARMENIA | CLL 6 AVD.CENTENARIO LA RESERVA | 208-28- | EDEQ | S-1891 | 31464491
31044530 | ARUN2349 | 45 | RST | -75.6498 | 4.5547 | ARMENIA | CRA 6 23N RESERVA DE LA SABANA | 208-28- | EDEQ | S-1805 | 31044414
31044531 | ARUQ1884 | 75 | RST | -75.6525 | 4.5532 | ARMENIA | CRA 6 17N 01 CONJ. GERMANIA | 208-28- | EDEQ | S-1686 | 31044400
31044532 | ARUP2059 | 400 | RST | -75.6551 | 4.5585 | ARMENIA | CR 12 CL 21N SAO | 112-23- | PARTICULAR | S-1095 | 31044428
31044533 | ARUN2552 | 112.5 | RST | -75.6452 | 4.5622 | ARMENIA | AV CENTENARIO CLL 30 N KALUA APTOS | 112-23- | EDEQ | S-2167 | 31044396
31044534 | ARUP0010 | 150 | RST | -75.6501 | 4.564 | ARMENIA | ICA CARRERA 14 28N | 112-23- | PARTICULAR | S-883 | 31044398
31044536 | ARUP1966 | 600 | RST | -75.6596 | 4.5525 | ARMENIA | CR 15 CL 12N CIENCIAS BAS | 112-23- | PARTICULAR | S-2300 | 31044429
31044539 | ARUN2522 | 400 | RST | -75.6546 | 4.5469 | ARMENIA | COND LA RESERVA CRA 6 CALLE 9N | 208-28- | EDEQ | S-1891 | 31464491
31044541 | ARUN2583 | 75 | RST | -75.6457 | 4.5589 | ARMENIA | HORIZONTE VERDE CRA 5 CALLE 22N | 112-23- | PARTICULAR | S-2258 | 31044404
31044542 | ARUP0245 | 45 | RST | -75.6521 | 4.5536 | ARMENIA | CR 17N 20INT QUINTAS DE PALERMO | 208-28- | EDEQ | S-015 | 31044403
31044545 | ARUQ0221 | 150 | RST | -75.6587 | 4.5509 | ARMENIA | CRA 14 CL 10N CAMARA | 112-23- | EDEQ | C-0003 | 31044374
31044546 | SARP0210 | 30 | RST | -75.6405 | 4.5703 | ARMENIA | EL PORTAL DE SAN JUAN | 112-23- | PARTICULAR | S-2210 | 31044430
31044547 | SARP0218 | 15 | RS | -75.6407 | 4.5704 | ARMENIA | AV CENTENARIO SEG SENA AGROPECUARIO | 112-23- | PARTICULAR | S-1478 | 31044381
31044548 | SARQ0117 | 15 | RS | -75.6361 | 4.5752 | SALENTO | FC ALDEA SAN JUAN | 112-23- | EDEQ | S-1291 | 31044424
31044616 | ARUQ0243 | 45 | RST | -75.6505 | 4.5558 | ARMENIA | AV CENTENARIO VDA TIGREROS | 208-28- | EDEQ | R-089 | 31266623
31044618 | ARUP0239 | 15 | RST | -75.6606 | 4.5533 | ARMENIA | UNIQUINDIO CALLE 12N CRA 16 | 112-23- | PARTICULAR | S-1239 | 39324762
31044620 | ARUQ2228 | 45 | RST | -75.6514 | 4.5599 | ARMENIA | CRA 11 CLL 25N QTAS. DE SAN MIGUEL | 112-23- | EDEQ | S-005 | 31044411
31044622 | ARUQ0179 | 75 | RST | -75.6563 | 4.5572 | ARMENIA | AV BOLIVAR CL 19N | 112-23- | EDEQ | C-0437 | 31044379
31044623 | ARUQ0210 | 150 | RST | -75.6576 | 4.5538 | ARMENIA | CR 14 CL 14N | 112-23- | EDEQ | C-0447 | 31044380
31044624 | ARUP0238 | 75 | RST | -75.6603 | 4.5532 | ARMENIA | UNIQUINDIO CALLE 12N CRA 16 | 112-23- | PARTICULAR | S-1239 | 39324762
31044437 | ARUP2041 | 45 | RST | -75.6548 | 4.5606 | ARMENIA | CL 23N 14 35 | 112-23- | PARTICULAR | S-045 | 31044388
31044439 | ARUQ0011 | 25 | RS | -75.6492 | 4.5632 | ARMENIA | BA PTO RICO CS 9 12 | 112-23- | EDEQ | S-883 | 31044398
31044441 | ARUP0256 | 150 | RST | -75.6415 | 4.5703 | ARMENIA | SENA CRA 6 VDA SAN JUAN | 112-23- | PARTICULAR | S-1478 | 31044381
31044442 | ARUQ0016 | 30 | RST | -75.6455 | 4.5617 | ARMENIA | AV CENTENARIO FRENTE AL CORTIJO | 112-23- | EDEQ | C-0660 | 39323724
31044443 | ARUN2598 | 75 | RST | -75.642 | 4.5677 | ARMENIA | CJT RES EL REPOSO AV CENTENARIO ENSEGUIDA SENA | 112-23- | EDEQ | S-1478 | 31044381
31044447 | ARUN2553 | 45 | RST | -75.6545 | 4.5602 | ARMENIA | CRA 14 CLL 23N | 112-23- | EDEQ | S-045 | 31044388
31044448 | ARUN2482 | 112.5 | RST | -75.6557 | 4.5599 | ARMENIA | EPIC LAURELES CRA 15 CALLE 22 NORTE | 112-23- | EDEQ | C-0333 | 31044378
31044451 | ARUQ0240 | 112.5 | RST | -75.6488 | 4.5582 | ARMENIA | BATALLON DE SERVICIOS 8 BRIGADA | 208-28- | EDEQ | S-1721 | 31044394
31044454 | SARQ0292 | 15 | RS | -75.6321 | 4.5854 | SALENTO | VR SAN JUAN BOSCO FC ROCALLOZAS | 112-23- | EDEQ | S-PR43 | 39505469
31044455 | ARUN2579 | 75 | RST | -75.657 | 4.5454 | ARMENIA | AVENIDA CENTENARIO FRENTE A COMANDO DE LA POLCIA | 208-28- | PARTICULAR | R-089 | 31266623
31044456 | SARQ0197 | 37.5 | RS | -75.6377 | 4.5752 | ARMENIA | AVD CENT VR SANJUAN FC NOGAL | 112-23- | EDEQ | S-1478 | 31044381
31044457 | ARUQ0241 | 75 | RST | -75.6492 | 4.5576 | ARMENIA | ALEJANDRIA CRA 6 CALLE 25N | 208-28- | EDEQ | R-089 | 31266623
31044458 | SARP0111 | 112.5 | RST | -75.6334 | 4.5828 | SALENTO | CO HORIZONTES | 112-23- | PARTICULAR | S-PR43 | 39505469
31044462 | ARUN2430 | 10 | RS | -75.6438 | 4.5635 | ARMENIA | AV CENTENARIO CRA 6 33N 20 | 112-23- | EDEQ | S-1478 | 31044381
31044463 | ARUN2378 | 75 | RST | -75.6548 | 4.5463 | ARMENIA | AVD CENTENARIO OBRA PROVISIONAL LA RESERVA | 208-28- | PARTICULAR | S-1891 | 31464491
31044465 | ARUP0305 | 112.5 | RST | -75.6556 | 4.5575 | ARMENIA | CL 19 N 12 49 URB EL RETIRO | 112-23- | PARTICULAR | S-1624 | 31044385
31044467 | ARUP0082 | 50 | RS | -75.6536 | 4.558 | ARMENIA | CR 1120N 59 ED TIVOLI | 112-23- | PARTICULAR | S-005 | 31044411
31044468 | SARP0195 | 75 | RST | -75.639 | 4.5724 | ARMENIA | CO RESIDENCIAL FLORESTA DE SAN JUAN | 112-23- | PARTICULAR | S-1478 | 31044381
31044470 | ARUP0237 | 45 | RST | -75.6602 | 4.5532 | ARMENIA | UNIQUINDIO CALLE 12N CRA 16 | 112-23- | PARTICULAR | S-1239 | 39324762
31044472 | ARUP1894 | 75 | RST | -75.66 | 4.553 | ARMENIA | UNIQUINDIO CALLE 12N CRA 16 | 112-23- | PARTICULAR | S-1239 | 39324762
31044473 | ARUP1895 | 30 | RST | -75.6609 | 4.5525 | ARMENIA | UNIQUINDIO CALLE 11N CRA 16 | 112-23- | PARTICULAR | S-1239 | 39324762
31044474 | ARUN2536 | 150 | RST | -75.6543 | 4.5595 | ARMENIA | CRA 14 22N-31 PUNTO NORTE | 112-23- | EDEQ | S-1095 | 31044428
31044477 | SARP0110 | 25 | RS | -75.6392 | 4.5693 | ARMENIA | VR SAN JUAN FC PORTAL DE SANJUAN | 112-23- | EDEQ | S-2210 | 31044430
31044479 | ARUP0105 | 75 | RST | -75.6556 | 4.5567 | ARMENIA | HOSPITAL ONCOLOGIA CRA 13 CALLE 18N | 112-23- | PARTICULAR | C-0476 | 37153930
31044480 | ARUP0200 | 45 | RST | -75.6582 | 4.5549 | ARMENIA | CL 15N 14 SANTILLANO | 112-23- | PARTICULAR | C-0447 | 31044380
31044484 | ARUQ2229 | 75 | RST | -75.652 | 4.5531 | ARMENIA | AVD.CENTENARIO QUINTAS DE LA CASTELLANA | 208-28- | EDEQ | S-1686 | 31044400
31044485 | SARN0345 | 45 | RST | -75.641 | 4.569 | ARMENIA | CONJ RESIDENCIAL SANTA BARBARA | 112-23- | EDEQ | S-1478 | 31044381
31044486 | SARN0309 | 15 | RST | -75.6405 | 4.5702 | ARMENIA | AVD CENTENARIO FC EL RECUERDO ANT COMCEL | 112-23- | PARTICULAR | S-2210 | 31044430
31044487 | ARUP0064 | 112.5 | RST | -75.6547 | 4.5594 | ARMENIA | CL 22N 13 -16 | 112-23- | PARTICULAR | S-2126 | 31044421
31044488 | ARUQ0012 | 37.5 | RS | -75.6483 | 4.5656 | ARMENIA | ANTIGUA VIA FERREA | 112-23- | EDEQ | S-883 | 31044398
31044489 | ARUN2380 | 150 | RST | -75.6519 | 4.5611 | ARMENIA | CRA 13 CALLE 25N | 112-23- | PARTICULAR | S-1898 | 31044383
31061443 | TERQ0416 | 75 | RST | -75.7828 | 4.4641 | LA TEBAIDA | ZONA FRANCA BODEGA 9 | 101-24- | EDEQ | S-2301 | 31061436
31061444 | TERP0253 | 30 | RST | -75.7793 | 4.4664 | LA TEBAIDA | VR PADILLA CLUB SOCIAL BONANZA | 101-24- | PARTICULAR | S-1314 | 31061438
31061446 | TERP0442 | 10 | ST | -75.7838 | 4.4612 | LA TEBAIDA | LOTE 1B BONANZA VDA PADILLA | 101-24- | PARTICULAR | C-0591 | 31061426
31061448 | TERP0434 | 300 | RST | -75.7831 | 4.4643 | LA TEBAIDA | ZONA FRANCA BDGA 22 SOLUTEQ | 101-24- | PARTICULAR | S-2301 | 31061436
31061449 | TERP0276 | 112.5 | RST | -75.7888 | 4.4588 | LA TEBAIDA | BELT COLOMBIA | 101-24- | PARTICULAR | C-0591 | 31061426
31061450 | TERP0401 | 37.5 | RT | -75.7772 | 4.468 | LA TEBAIDA | VR PADILLA COND VERANERAS | 101-24- | PARTICULAR | S-1765 | 31061440
31061451 | TERQ0407 | 75 | RST | -75.7816 | 4.464 | LA TEBAIDA | ZONA FRANCA BODEGAS 46, 48, 50 | 101-24- | EDEQ | S-2301 | 31061436
31061452 | TERN0466 | 500 | RST | -75.7902 | 4.4585 | LA TEBAIDA | BERHLAN DE COLOMBIA KM 12 | 101-24- | PARTICULAR | S-2026 | 31061428
31061455 | TERP0280 | 112.5 | RST | -75.7892 | 4.4585 | LA TEBAIDA | CONCRETOS DE OCCIDENTE | 101-24- | PARTICULAR | C-0591 | 31061426
31061456 | TERN0460 | 10 | ST | -75.7846 | 4.4604 | LA TEBAIDA | VR ANAPOIMA FC EL SIETE | 101-24- | PARTICULAR | C-0591 | 31061426
31061458 | TERP0309 | 30 | RST | -75.7813 | 4.4629 | LA TEBAIDA | ESTACION PUERTO SECO | 101-24- | PARTICULAR | S-1384 | 31061433
31061460 | TERP0240 | 30 | RST | -75.7743 | 4.472 | LA TEBAIDA | VR PADILLA FC EL BRILLANTE | 101-24- | PARTICULAR | S-383 | 31061432
31061461 | TERN0476 | 450 | RST | -75.7832 | 4.4625 | LA TEBAIDA | BODEGAS BANAPLAST CONTIGUO AL PUERTO SECO | 101-24- | PARTICULAR | S-2172 | 31061435
31061462 | TERP0440 | 10 | RT | -75.7781 | 4.4697 | LA TEBAIDA | FINCA ALTAGRACIA VDA PADILLA | 101-24- | PARTICULAR | S-1765 | 31061440
31061463 | TERN0470 | 112.5 | RST | -75.7846 | 4.4601 | LA TEBAIDA | BANCO BILBAO VIZCAYA ARGENTARIA | 101-24- | PARTICULAR | S-2050 | 31061437
31061465 | TERP0425 | 150 | RST | -75.7809 | 4.4629 | LA TEBAIDA | ZONA FRANCA BDGA MAGNETRON | 101-24- | PARTICULAR | S-2301 | 31061436
31061471 | TERQ0264 | 25 | RT | -75.7771 | 4.4644 | LA TEBAIDA | VR PADILLA FC EL PORTAL | 101-24- | EDEQ | C-0345 | 39650087
31061472 | TERQ0307 | 75 | RST | -75.7788 | 4.4662 | LA TEBAIDA | VR PADILLA CO BONANZA | 101-24- | EDEQ | S-1314 | 31061438
31061474 | TERQ0207 | 75 | RST | -75.7826 | 4.4651 | LA TEBAIDA | ZONA FRANCA BODEGAS | 101-24- | EDEQ | S-2301 | 31061436
31061475 | TERP0321 | 375 | RST | -75.7752 | 4.4663 | LA TEBAIDA | VR PADILLA SISE LTDA | 101-24- | PARTICULAR | C-0345 | 39650087
31061477 | TERQ0397 | 75 | RST | -75.7826 | 4.4632 | LA TEBAIDA | ZONA FRANCA BODEGA 16 | 101-24- | EDEQ | S-2301 | 31061436
31058865 | ARRP0001 | 25 | RS | -75.7198 | 4.5008 | ARMENIA | KM4 VL MARINA FTE ACAPULCO | 101-23- | PARTICULAR | S-091 | 31058800
31058866 | ARRP0558 | 30 | RST | -75.764 | 4.4738 | ARMENIA | CH MONACO URB CABRERO VDA MURILLO | 101-23- | PARTICULAR | S-2184 | 31058795
31058870 | ARRQ0051 | 30 | RST | -75.7271 | 4.4926 | ARMENIA | VR RHIN FC EL RHIN | 101-23- | EDEQ | S-083 | 31058783
31058871 | ARRP0024 | 30 | RST | -75.7219 | 4.5028 | ARMENIA | FCA LA ALQUERIA VDA SANTANA | 101-23- | PARTICULAR | S-657 | 31058819
31058874 | ARRP0135 | 45 | RST | -75.7456 | 4.4864 | LA TEBAIDA | Km 7 VDA MURILLO VIA AL EDEN | 101-23- | PARTICULAR | S-121 | 31058791
31058875 | ARRN0873 | 5 | RT | -75.7621 | 4.4933 | ARMENIA | VDA MURILLO FC LA MORENITA | 101-23- | PARTICULAR | S-2135 | 31058811
31058877 | ARRP0573 | 37.5 | TN | -75.7553 | 4.4816 | LA TEBAIDA | VR MURILLO FC VL ALEJANDRA | 101-23- | PARTICULAR | S-120 | 31058785
31058878 | ARRP0533 | 30 | RST | -75.7642 | 4.4717 | ARMENIA | CLUB CAMPESTRE ARMENIA | 101-23- | PARTICULAR | C-0226 | 31058765
31058879 | ARRP0174 | 112.5 | RST | -75.7568 | 4.4745 | ARMENIA | VR MURILLO GUADUALES DEL EDEN | 101-23- | PARTICULAR | S-389 | 31058814
31058880 | ARRQ0547 | 75 | RST | -75.7651 | 4.4751 | ARMENIA | COND SAN JORGE VDA PADILLA | 101-23- | EDEQ | S-2184 | 31058795
31058881 | ARRP0037 | 30 | RST | -75.7186 | 4.4993 | ARMENIA | PQ DE RECREACION VDA EL RHIN | 101-23- | PARTICULAR | S-1697 | 31058799
31058832 | ARRP0046 | 45 | RST | -75.7218 | 4.4973 | ARMENIA | VR RHIM FC VL ESMERALDA | 101-23- | PARTICULAR | S-083 | 31058783
31058834 | ARRP0679 | 30 | RST | -75.7274 | 4.4988 | ARMENIA | VR SANTA ANA ANTENA COMCEL | 101-23- | PARTICULAR | R-031 | 31058830
31058835 | ARRQ0603 | 15 | RST | -75.7507 | 4.4682 | ARMENIA | REMANSO EL EDEN VDA MURILLO | 101-23- | EDEQ | S-392 | 31058824
31058837 | ARRQ0058 | 15 | RST | -75.7291 | 4.484 | ARMENIA | VDA EL RHIN FCA LA DIANA | 101-23- | EDEQ | S-078 | 31058782
31058838 | ARRQ0531 | 30 | RST | -75.7173 | 4.5009 | ARMENIA | VA AL EDEN PARQUE DE RECREACION | 101-23- | EDEQ | C-0538 | 31058770
31058839 | ARRP0004 | 337.5 | RST | -75.749 | 4.4801 | ARMENIA | VR MURILLO PARQUE COMFENALCO | 101-23- | PARTICULAR | S-2187 | 43297593
31058840 | ARRP0554 | 25 | RS | -75.7626 | 4.474 | ARMENIA | CHALET VILLA LILIANA VDA MURILLO | 101-23- | PARTICULAR | S-2184 | 31058795
31058841 | ARRP0780 | 430 | RST | -75.7454 | 4.486 | ARMENIA | MAQUINALSA VDA MURILLO | 101-23- | PARTICULAR | S-1882 | 31058822
31058846 | ARRP0756 | 30 | RST | -75.7304 | 4.497 | ARMENIA | CND SIERRA MORENA V MURILLO | 101-23- | PARTICULAR | R-031 | 31058830
31058847 | ARRN0839 | 15 | RST | -75.7236 | 4.5003 | ARMENIA | VR EL RINH CHALET | 101-23- | PARTICULAR | R-031 | 31058830
31058848 | ARRP0032 | 15 | RT | -75.7158 | 4.5014 | ARMENIA | VR SANTA ANA FC EL RECREO | 101-23- | PARTICULAR | C-0538 | 31058770
31058849 | ARRP0546 | 30 | RST | -75.7649 | 4.4753 | ARMENIA | CO SAN JORGE CLUB CAMPESTRE | 101-23- | PARTICULAR | S-2184 | 31058795
31058853 | ARRP0077 | 30 | RST | -75.7225 | 4.5004 | ARMENIA | VILLA MAGNOLIA VDA SANTANA | 101-23- | PARTICULAR | R-031 | 31058830
31058854 | ARRP0572 | 25 | TR | -75.721 | 4.5005 | ARMENIA | FCA VILLA LINA VD SANTA ANA | 101-23- | PARTICULAR | R-031 | 31058830
31058856 | ARRP0677 | 45 | RST | -75.7449 | 4.4968 | ARMENIA | FCA LA PALMITA 1 V/ TITINA | 101-23- | PARTICULAR | S-072 | 31058784
31058857 | ARRP0143 | 15 | ST | -75.7478 | 4.4841 | ARMENIA | VDA MURILLO FC LOS JUANES | 101-23- | PARTICULAR | C-0341 | 40281035
31058859 | ARRP0115 | 20 | RST | -75.7398 | 4.491 | ARMENIA | VR MURILLO FC LA ESNEDA | 101-23- | PARTICULAR | C-0708 | 39593448
31058861 | ARRP0151 | 75 | RST | -75.7488 | 4.4773 | ARMENIA | VDA MURILLO COLEGIO CONFENALCO | 101-23- | PARTICULAR | S-371 | 31058798
31058862 | ARRQ0153 | 15 | RST | -75.7513 | 4.4763 | ARMENIA | VR MURILLO FCA EL ENCANTO | 101-23- | EDEQ | S-371 | 31058798
31058863 | ARRP0090 | 30 | RST | -75.7267 | 4.4993 | ARMENIA | VR SANTANA FC LA CASONA | 101-23- | EDEQ | R-031 | 31058830
31058864 | ARRN0891 | 5 | RS | -75.7507 | 4.4809 | ARMENIA | VDA MURILLO FRENTE A COMFENALCO | 101-23- | EDEQ | C-0341 | 40281035
31059000 | ARRP0593 | 112.5 | RST | -75.7649 | 4.4698 | LA TEBAIDA | COND. PALMA VERDE VDA EL EDEN | 101-23- | PARTICULAR | S-1379 | 31058778
31059001 | ARRP0782 | 30 | RST | -75.7558 | 4.4765 | ARMENIA | VR MURILLO UND. RES. BORINQUEN LT 6 | 101-23- | PARTICULAR | C-0341 | 40281035
31059002 | ARRN0885 | 75 | RST | -75.7531 | 4.4698 | ARMENIA | CJT LOS CORALES - EL CAIMO - ARMENIA | 101-23- | PARTICULAR | S-392 | 31058824
31059003 | ARRQ0744 | 15 | RS | -75.7348 | 4.4942 | ARMENIA | VR TITINA FC LA CABA?A | 101-23- | EDEQ | C-0651 | 39364873
31059005 | ARRN0812 | 25 | RS | -75.7237 | 4.5006 | ARMENIA | VR SAN TANA CONJ CAMPT SAN JOSE | 101-23- | PARTICULAR | R-031 | 31058830
31059007 | ARRP0574 | 50 | RS | -75.7253 | 4.4987 | ARMENIA | FCA GACELA VDA TITINA | 101-23- | PARTICULAR | S-085 | 31058807
31059008 | ARRP0033 | 150 | RST | -75.7163 | 4.5022 | ARMENIA | MUEBLES DINASTIA VDA SANTANA | 101-23- | PARTICULAR | S-1998 | 31058788
31059010 | ARRN0853 | 630 | RST | -75.7226 | 4.5075 | ARMENIA | FINCA LA MARINA VIA AL EDEN | 101-23- | PARTICULAR | S-2002 | 31458849
31059012 | ARRP0142 | 15 | RST | -75.7477 | 4.4845 | LA TEBAIDA | VDA MURILLO CH LA ELVIRA | 101-23- | PARTICULAR | C-0341 | 40281035
31059013 | ARRP0160 | 25 | ST | -75.7546 | 4.4767 | ARMENIA | VR MURILLO VL LILIANA | 101-23- | PARTICULAR | C-0341 | 40281035
31059015 | ARRQ0137 | 45 | RST | -75.7444 | 4.4847 | ARMENIA | UNIVERSIDAD G.C. VDA MURILLO | 101-23- | EDEQ | S-121 | 31058791
31059016 | ARRQ0553 | 37.5 | RS | -75.762 | 4.4729 | ARMENIA | VR MURILLO FC VILLA NI?A | 101-23- | EDEQ | S-2184 | 31058795
31059017 | ARRP0085 | 25 | RS | -75.7247 | 4.4969 | ARMENIA | VDA CABAÑA LOTE 19 I | 101-23- | PARTICULAR | S-085 | 31058807
31059018 | ARRN0831 | 75 | RST | -75.7378 | 4.4964 | ARMENIA | VR TITINA COND PALO DE AGUA ETP 2 | 101-23- | EDEQ | S-1699 | 39463646
31059019 | ARRP0545 | 15 | RS | -75.7623 | 4.4746 | ARMENIA | HD DAN JORGE VDA MURILLO | 101-23- | PARTICULAR | S-393 | 31058817
31059020 | ARRP0130 | 30 | RST | -75.7439 | 4.4882 | LA TEBAIDA | FC A LA SONIA VDA MURILLO | 101-23- | EDEQ | C-0708 | 39593448
31059021 | ARRP0156 | 25 | RT | -75.7536 | 4.4779 | ARMENIA | VDA MURILLO ECO HOTEL VL DIANA | 101-23- | PARTICULAR | C-0341 | 40281035
31059023 | ARRN0879 | 150 | RST | -75.7642 | 4.47 | ARMENIA | MALL PARAÍSO VDA EL EDEN | 101-23- | EDEQ | S-2112 | 31058796
31059024 | ARRP0118 | 75 | RST | -75.7503 | 4.4922 | ARMENIA | VR MURILLO FC ELVIRA | 101-23- | PARTICULAR | S-2136 | 31058820
31059025 | ARRN0858 | 10 | RT | -75.7371 | 4.4936 | ARMENIA | VR MURILLO CITY GATE | 101-23- | PARTICULAR | S-1486 | 31058776
31059026 | ARRP0129 | 10 | RS | -75.7429 | 4.489 | LA TEBAIDA | VR MURILLO FC LA SONIA | 101-23- | PARTICULAR | C-0708 | 39593448
31059029 | TERP0409 | 25 | RS | -75.7689 | 4.4687 | LA TEBAIDA | FCA MARGARITAS ALIM VDA EDEN | 101-23- | PARTICULAR | C-0342 | 31058769
31059030 | ARRP0039 | 15 | RST | -75.7193 | 4.5008 | ARMENIA | FOREQUIPOS KM 4 FTE AL PQ DE RECREACION | 101-23- | PARTICULAR | C-0538 | 31058770
31059031 | ARRQ0169 | 15 | ST | -75.7576 | 4.4754 | ARMENIA | VR MURILLO FC LA SERENA | 101-23- | EDEQ | S-389 | 31058814
31059032 | ARRQ0524 | 150 | RST | -75.7344 | 4.4965 | ARMENIA | VR EL RHIN CO STA MARIA DEL PINAR | 101-23- | EDEQ | S-1699 | 39463646
31059034 | ARRN0849 | 75 | RST | -75.7204 | 4.5005 | ARMENIA | INDUSTRIAS MADERANGO VDA EL RHIN | 101-23- | PARTICULAR | S-091 | 31058800
31059035 | ARRN0888 | 75 | RST | -75.7641 | 4.4707 | ARMENIA | FTE GLORIETA CLUB CAMPESTRE MOVILIDAD ELECTRICA | 101-23- | EDEQ | S-2282 | 31058773
31059036 | TERP0410 | 75 | RST | -75.7675 | 4.4672 | LA TEBAIDA | PARCELACION SAN ANTONIO | 101-23- | PARTICULAR | S-2496 | 31299531
31059037 | ARRQ0067 | 10 | RS | -75.7229 | 4.5037 | ARMENIA | VDA SANTANA FCA LA FLORESTA | 101-23- | EDEQ | S-657 | 31058819
31059038 | ARRP0072 | 15 | RS | -75.7215 | 4.4995 | ARMENIA | VDA LA CABAÑA 1 CS 61 | 101-23- | PARTICULAR | S-1994 | 31058825
31059039 | ARRP0078 | 10 | RS | -75.7235 | 4.5003 | ARMENIA | FC LA RIVERITA VDA SANTANA | 101-23- | PARTICULAR | R-031 | 31058830
31059040 | ARRP0101 | 10 | RT | -75.7324 | 4.4955 | ARMENIA | FCA LA CORUÑA VDA MURILLO | 101-23- | PARTICULAR | C-0651 | 39364873
31059041 | ARRP0087 | 25 | RS | -75.7252 | 4.4964 | ARMENIA | CH EL PALMAR VDA LA CABAÑA | 101-23- | PARTICULAR | S-085 | 31058807
31059042 | ARRP0125 | 30 | RST | -75.7405 | 4.4906 | ARMENIA | VR MURILLO CH VL CATALINA | 101-23- | PARTICULAR | C-0708 | 39593448
31059043 | ARRP0076 | 30 | RST | -75.7225 | 4.5002 | ARMENIA | VR STA ANA FTE A CATAL | 101-23- | PARTICULAR | R-031 | 31058830
31059044 | ARRP0121 | 25 | SR | -75.7657 | 4.4952 | ARMENIA | VR MURILLO CH VESARAVIA | 101-23- | EDEQ | S-2135 | 31058811
31059045 | ARRP0594 | 45 | RST | -75.766 | 4.4747 | ARMENIA | COND. SAN JORGE VDA PADILLA | 101-23- | PARTICULAR | S-2184 | 31058795
31059047 | ARRP0049 | 25 | RS | -75.7237 | 4.4978 | ARMENIA | VR STA ANA EL DESCANSO | 101-23- | PARTICULAR | S-1994 | 31058825
31059048 | ARRP0003 | 25 | RS | -75.7254 | 4.4959 | ARMENIA | LA CABAÑA VDA EL RHIN | 101-23- | PARTICULAR | S-085 | 31058807
31059050 | TERN0456 | 5 | ST | -75.7656 | 4.4654 | ARMENIA | VR EL EDEN FC AVE MARIA | 101-23- | PARTICULAR | S-1380 | 31058829
31059051 | ARRP0005 | 37.5 | ST | -75.7492 | 4.4829 | LA TEBAIDA | URB LA PRIMAVERA VDA MURILLO | 101-23- | PARTICULAR | C-0341 | 40281035
31059052 | ARRP0542 | 112.5 | RST | -75.7635 | 4.4678 | ARMENIA | COND. EL EDEN VDA EL EDEN | 101-23- | PARTICULAR | S-1380 | 31058829
31059054 | ARRP0002 | 300 | RST | -75.7184 | 4.499 | ARMENIA | PARQUE DE RECREACION VDA EL RHIN | 101-23- | PARTICULAR | S-1697 | 31058799
31059055 | ARRP0075 | 30 | RST | -75.7216 | 4.4991 | ARMENIA | ECO HOTEL LAS PALMAS VDA LA CABAÑA | 101-23- | PARTICULAR | S-1994 | 31058825
31059056 | ARRQ0561 | 25 | RS | -75.7641 | 4.4709 | ARMENIA | GLORIETA CLUB CAMPESTRE VDA EL EDEN | 101-23- | EDEQ | C-0226 | 31058765
31059057 | ARRP0104 | 45 | RST | -75.7371 | 4.4973 | ARMENIA | EL CARMEN DEL PINAR VDA AGUACATAL | 101-23- | PARTICULAR | S-1730 | 39463767
31059058 | TERP0304 | 1250 | RST | -75.77 | 4.4683 | LA TEBAIDA | IND PRINTEX | 101-23- | PARTICULAR | S-2307 | 40020283
31059059 | ARRP0801 | 450 | RST | -75.717 | 4.5018 | ARMENIA | VDA SANTANA BOMBA TEXACO | 101-23- | PARTICULAR | S-1592 | 31058803
31059060 | ARRP0127 | 150 | RST | -75.7411 | 4.4902 | ARMENIA | VR MURILLO CH EL NARANJO | 101-23- | PARTICULAR | C-0708 | 39593448
31059061 | ARRP0179 | 15 | RS | -75.7591 | 4.4745 | ARMENIA | VR MURILLO CH EL CABRERO | 101-23- | PARTICULAR | C-0341 | 40281035
31059062 | ARRN0842 | 30 | RST | -75.7453 | 4.4883 | LA TEBAIDA | VR MURILLO LOT LOS CIRUELOS | 101-23- | PARTICULAR | S-2182 | 31058805
31059063 | ARRP0148 | 75 | RST | -75.7505 | 4.4835 | LA TEBAIDA | VR MURILLO CO CLARA DE LUNA | 101-23- | PARTICULAR | S-120 | 31058785
31059064 | ARRN0848 | 75 | RST | -75.757 | 4.4704 | ARMENIA | LAGOS DE IRAKA VDA EL EDEN | 101-23- | EDEQ | S-2163 | 31058806
31059065 | ARRP0065 | 15 | RT | -75.7211 | 4.5004 | ARMENIA | VDA MURILLO FCA VILLA MAR | 101-23- | PARTICULAR | R-031 | 31058830
31059067 | ARRP0791 | 75 | RST | -75.7383 | 4.4944 | ARMENIA | VR TITINA URB PALO DE AGUA | 101-23- | EDEQ | S-1486 | 31058776
31059069 | ARRP0081 | 45 | RST | -75.7256 | 4.4998 | ARMENIA | IND CUYABRA VDA SANTA ANA | 101-23- | EDEQ | R-031 | 31058830
31059070 | ARRP0114 | 112.5 | RST | -75.7362 | 4.4936 | ARMENIA | ESTACION DE GAS DE OCCIDENTE VDA MURILLO | 101-23- | PARTICULAR | S-088 | 31058775
31059071 | ARRP0634 | 112.5 | RST | -75.7339 | 4.4951 | ARMENIA | ARABICOS DE COLOMBIA KM 7 VIA EDEN | 101-23- | PARTICULAR | S-068 | 31058792
31059072 | ARRP0110 | 25 | RS | -75.7334 | 4.4949 | ARMENIA | BODEGAS PREGLAS VDA MURILLO | 101-23- | PARTICULAR | C-0651 | 39364873
31059073 | ARRP0565 | 15 | RS | -75.7613 | 4.4944 | ARMENIA | VR MURILLO CH MATHEUS | 101-23- | PARTICULAR | S-2135 | 31058811
31059074 | ARRN0829 | 45 | RST | -75.7561 | 4.4664 | ARMENIA | VR EL EDEN COND BAMBAZU LOT 39 | 101-23- | PARTICULAR | S-1799 | 31058813
31059075 | ARRP0636 | 15 | RT | -75.7246 | 4.5003 | ARMENIA | FCA EL JARDIN VDA SANTANA | 101-23- | PARTICULAR | R-031 | 31058830
31059076 | ARRN0815 | 5 | RS | -75.7422 | 4.4776 | ARMENIA | VR MURILLO FC LA ADRIANA | 101-23- | PARTICULAR | S-078 | 31058782
31059077 | ARRQ0556 | 37.5 | RS | -75.763 | 4.4745 | ARMENIA | COND SAN JORGE VDA PADILLA | 101-23- | EDEQ | S-2184 | 31058795
31059079 | ARRP0036 | 50 | RST | -75.7376 | 4.4894 | ARMENIA | VR MURILLO FC LA HERRADURA | 101-23- | PARTICULAR | S-1698 | 31058815
31059080 | ARRP0155 | 30 | RST | -75.7538 | 4.4729 | ARMENIA | VR MURILLO FC ELENA | 101-23- | PARTICULAR | S-371 | 31058798
31058882 | TERP0241 | 30 | RST | -75.7698 | 4.4636 | LA TEBAIDA | VR EDEN FC SAN CARLOS | 101-23- | PARTICULAR | S-2181 | 31058793
31058883 | TERP0247 | 1260 | RST | -75.7711 | 4.4676 | LA TEBAIDA | VR PADILLA FABRICA DE JUGUETES BOY TOY | 101-23- | PARTICULAR | S-2249 | 31299529
31058884 | ARRP0119 | 112.5 | RST | -75.7593 | 4.4945 | ARMENIA | VR MURILLO HD STA CLARA | 101-23- | PARTICULAR | S-2136 | 31058820
31058887 | ARRP0028 | 75 | RST | -75.7137 | 4.5043 | ARMENIA | CO CAMPESTRE STA ANA | 101-23- | EDEQ | S-695 | 31058812
31058888 | ARRQ0044 | 25 | ST | -75.7164 | 4.4976 | ARMENIA | VR STA ANA FC LA CABA?A | 101-23- | EDEQ | S-077 | 31058823
31058890 | ARRP0145 | 15 | TN | -75.7492 | 4.484 | LA TEBAIDA | VR MURILLO FC EL OLVIDO | 101-23- | PARTICULAR | C-0341 | 40281035
31058891 | ARRP0746 | 15 | RT | -75.7452 | 4.4899 | ARMENIA | VR MURILLO COND SAN RAFAEL | 101-23- | EDEQ | C-0021 | 31058768
31058892 | ARRQ0755 | 15 | RST | -75.7252 | 4.5 | ARMENIA | VR SANTA ANA HOTEL WEST CALIFORNIA | 101-23- | EDEQ | R-031 | 31058830
31058893 | ARRP0552 | 225 | RST | -75.7593 | 4.4718 | ARMENIA | COND. LAS VEGAS VDA EL EDEN | 101-23- | PARTICULAR | C-0427 | 39554034
31058894 | ARRP0586 | 100 | RST | -75.7658 | 4.4717 | ARMENIA | CLUB CAMPESTRE ARMENIA | 101-23- | PARTICULAR | C-0226 | 31058765
31058895 | ARRP0095 | 30 | RST | -75.7294 | 4.4979 | ARMENIA | RUSTICOS BOGOTA VDA SANTANA | 101-23- | PARTICULAR | R-031 | 31058830
31058896 | ARRN0893 | 25 | RS | -75.7629 | 4.4693 | ARMENIA | ESTACION PARAISO VDA EL EDEN | 101-23- | PARTICULAR | S-2282 | 31058773
31058897 | ARRP0064 | 10 | RS | -75.7206 | 4.5005 | ARMENIA | FC ACAPULCO VDA SANTANA | 101-23- | PARTICULAR | R-031 | 31058830
31058898 | ARRP0176 | 45 | RST | -75.7579 | 4.4755 | ARMENIA | VR MURILLO CH CASTILLA | 101-23- | PARTICULAR | S-2287 | 31458907
31058899 | ARRP0544 | 15 | RS | -75.7622 | 4.4744 | ARMENIA | CH CASTILLO VDA MURILLO CLUB CAMPESTRE | 101-23- | PARTICULAR | S-393 | 31058817
31058900 | ARRP0139 | 10 | RS | -75.7453 | 4.4788 | ARMENIA | VR MURILLO FC EL RETIRO | 101-23- | PARTICULAR | S-121 | 31058791
31058901 | ARRN0864 | 5 | RS | -75.7433 | 4.4814 | ARMENIA | FCA EL CEDRITO VDA MURILLO ARMENIA | 101-23- | PARTICULAR | S-121 | 31058791
31058903 | ARRP0030 | 50 | RST | -75.7153 | 4.5021 | ARMENIA | MUEBLES FAMDRE VDA SANTANA | 101-23- | PARTICULAR | S-696 | 31058789
31058904 | ARRQ0040 | 112.5 | RST | -75.7193 | 4.5005 | ARMENIA | PQ DE RECREACION VDA EL RHIN | 101-23- | EDEQ | C-0538 | 31058770
31058906 | ARRP0098 | 37.5 | RS | -75.7196 | 4.5018 | ARMENIA | VR SANTA ANA LOTES SAN JOSE | 101-23- | PARTICULAR | S-091 | 31058800
31058908 | ARRQ0093 | 37.5 | SN | -75.7287 | 4.4983 | ARMENIA | FCA BRISAS DEL QUINDIO VDA AGUACATAL | 101-23- | EDEQ | R-031 | 31058830
31058909 | ARRQ0116 | 30 | RST | -75.7412 | 4.4899 | ARMENIA | VR MURILLO CH EL PARAISO | 101-23- | EDEQ | C-0708 | 39593448
31058910 | ARRP0418 | 150 | RST | -75.7653 | 4.4715 | ARMENIA | CLUB CAMPESTRE ARMENIA | 101-23- | PARTICULAR | C-0226 | 31058765
31058911 | ARRN0833 | 10 | RS | -75.7514 | 4.4821 | LA TEBAIDA | VR MURILLO FC VILLA CRISTINA | 101-23- | EDEQ | S-120 | 31058785
31058912 | ARRP0549 | 15 | RST | -75.7653 | 4.478 | LA TEBAIDA | HD SAN JORGE VDA TOLON | 101-23- | PARTICULAR | S-393 | 31058817
31058913 | ARRP0284 | 45 | RST | -75.762 | 4.4672 | ARMENIA | VDA EL EDEN FCA EL EDEN | 101-23- | PARTICULAR | S-395 | 31058818
31058915 | ARRP0170 | 25 | RT | -75.7575 | 4.4752 | ARMENIA | VR MURILLO SEG DE GUAYACANES | 101-23- | PARTICULAR | S-389 | 31058814
31058917 | ARRQ0055 | 25 | RS | -75.7342 | 4.4877 | ARMENIA | VR EL RHIN FC EL ENCANTO | 101-23- | EDEQ | S-1698 | 31058815
31058918 | ARRP0025 | 15 | RST | -75.713 | 4.5046 | ARMENIA | VA EL EDEN KM 3 MUEBLES DEL QUINDIO | 101-23- | PARTICULAR | S-695 | 31058812
31058919 | ARRP0152 | 112.5 | RST | -75.7525 | 4.4804 | LA TEBAIDA | VDA MURILLO CDN LA ESTACION | 101-23- | PARTICULAR | S-2188 | 31058826
31058921 | ARRP0048 | 25 | RS | -75.7236 | 4.4978 | ARMENIA | FCA STA INES VDA EL RHIN | 101-23- | PARTICULAR | S-1994 | 31058825
31058923 | ARRN0828 | 75 | RST | -75.7548 | 4.4686 | ARMENIA | VR EL EDEN COND BAMBAZU | 101-23- | PARTICULAR | S-1799 | 31058813
31058924 | ARRQ0054 | 15 | RST | -75.733 | 4.4897 | ARMENIA | VR EL RHIN FC MERCINU | 101-23- | EDEQ | S-1698 | 31058815
31058925 | ARRP0102 | 45 | RST | -75.7323 | 4.496 | ARMENIA | MUEBLES ARISTIZABAL VDA MURILLO | 101-23- | PARTICULAR | C-0651 | 39364873
31058926 | ARRP0107 | 75 | RST | -75.7488 | 4.4981 | ARMENIA | VR TITINA EL CARSO | 101-23- | PARTICULAR | S-1232 | 31058777
31058928 | ARRP0038 | 225 | RST | -75.7185 | 4.5011 | ARMENIA | VR SANTAANA IND. KINDY | 101-23- | PARTICULAR | S-100 | 31058779
31058929 | ARRP0149 | 25 | TN | -75.7524 | 4.4819 | LA TEBAIDA | VR MURILLO FC LA AURORA | 101-23- | PARTICULAR | S-120 | 31058785
31058931 | ARRP0141 | 30 | RST | -75.7472 | 4.4846 | ARMENIA | Km 7 VDA MURILLO VIA AL EDEN SEDE U.Q. | 101-23- | PARTICULAR | C-0341 | 40281035
31058934 | ARRQ0059 | 37.5 | RS | -75.7353 | 4.4819 | ARMENIA | VR EL RHIN FC LA DIANA | 101-23- | EDEQ | S-078 | 31058782
31058935 | ARRP0154 | 15 | RST | -75.7527 | 4.4741 | ARMENIA | VR MURILLO FC VL ROHA | 101-23- | PARTICULAR | S-371 | 31058798
31058937 | ARRP0041 | 25 | RT | -75.7206 | 4.4986 | ARMENIA | FCA EL CARMELO VDA EL RHIN | 101-23- | PARTICULAR | S-083 | 31058783
31058938 | ARRP0100 | 30 | RST | -75.7318 | 4.4963 | ARMENIA | TECNOPOSTES VDA MURILLO | 101-23- | EDEQ | R-031 | 31058830
31134210 | TERP0162 | 45 | RST | -75.8388 | 4.439 | LA TEBAIDA | VR LA HERRADURA FC ELVERGEL | 101-25- | PARTICULAR | C-0224 | 31133837
31134235 | TERN0475 | 5 | ST | -75.8632 | 4.4147 | LA TEBAIDA | VDA HERRADURA FCA GUACANA PROV. DE OBRA | 101-25- | PARTICULAR | S-1683 | 31133919
31134209 | TERQ0408 | 15 | ST | -75.8695 | 4.4119 | LA TEBAIDA | VR HERRADURA FC CARRILERA #23 | 101-25- | EDEQ | S-662 | 46199786
31134280 | TERP0198 | 25 | ST | -75.8542 | 4.4015 | CAICEDONIA | VR MONTE GRANDE (VALLE) FC EL PIJAO | 101-25- | PARTICULAR | S-663 | 31133899
31134054 | TERP0199 | 15 | ST | -75.8504 | 4.3996 | CAICEDONIA | VR MONTE GRANDE (VALLE) FC LAS BRISAS | 101-25- | PARTICULAR | S-663 | 31133899
31134283 | TERP0211 | 15 | RS | -75.8825 | 4.4485 | LA VICTORIA | VR LA HERRADURA HD BARCELAN | 101-25- | PARTICULAR | S-1987 | 31133865
31134084 | TERQ0395 | 30 | RST | -75.8608 | 4.4268 | LA TEBAIDA | VR LA HERRADURA HD AUSTRALIA | 101-25- | EDEQ | S-606 | 31133909
31059083 | ARRN0822 | 45 | RST | -75.7622 | 4.4683 | ARMENIA | FCA EL EDEN VD EL EDEN - ARMENIA | 101-23- | PARTICULAR | S-395 | 31058818
31059084 | ARRP0034 | 45 | RST | -75.7165 | 4.5011 | ARMENIA | BODEGAS COMITE DE CAFETEROS VDA SANTANA | 101-23- | PARTICULAR | C-0538 | 31058770
31059085 | TERP0250 | 75 | RST | -75.7727 | 4.4681 | LA TEBAIDA | VR PADILLA CLUB SOCIAL FIFA | 101-23- | PARTICULAR | S-2495 | 31299952
31059086 | ARRP0670 | 75 | RST | -75.7514 | 4.4674 | ARMENIA | VR EDEN CO REMANSO DEL EDEN | 101-23- | EDEQ | S-392 | 31058824
31059087 | ARRP0131 | 75 | RST | -75.743 | 4.4874 | ARMENIA | COND ZINAMAYCA VDA MURILLO | 101-23- | PARTICULAR | S-1997 | 31058810
31059088 | ARRP0766 | 225 | RST | -75.7456 | 4.4856 | ARMENIA | TRILLADORA PRIMAVERA VDA MURILLO | 101-23- | PARTICULAR | C-0708 | 39593448
31059089 | ARRN0825 | 75 | RST | -75.7579 | 4.472 | ARMENIA | COND LAS VEGAS VDA EL EDEN | 101-23- | PARTICULAR | S-1788 | 31058821
31059090 | ARRP0158 | 112.5 | RST | -75.7545 | 4.4802 | LA TEBAIDA | VDA MURILLO COND. LA ESTACION | 101-23- | PARTICULAR | S-2235 | 31058816
31059091 | ARRN0813 | 5 | RS | -75.7251 | 4.4964 | ARMENIA | VR EL RHIN LT 2 CASA VILLETA | 101-23- | PARTICULAR | S-085 | 31058807
31059092 | ARRP0079 | 30 | RST | -75.7244 | 4.5001 | ARMENIA | FCA SANTA CRUZ VDA SANTANA | 101-23- | PARTICULAR | R-031 | 31058830
31059093 | ARRQ0171 | 5 | RS | -75.7573 | 4.4748 | ARMENIA | VR MURILLO CH LOS ALAMOS | 101-23- | EDEQ | S-389 | 31058814
31059094 | ARRP0021 | 30 | RST | -75.7149 | 4.5069 | ARMENIA | FCA HOTEL LA FLORESTA VDA SANTANA | 101-23- | PARTICULAR | S-075 | 31058802
31059095 | ARRN0840 | 25 | RT | -75.7535 | 4.4771 | ARMENIA | VDA MURILLO ANT. COMCEL | 101-23- | PARTICULAR | S-2235 | 31058816
31058940 | ARRP0063 | 30 | RST | -75.7204 | 4.5005 | ARMENIA | MUEBLES Y DECORACION VDA SANTANA | 101-23- | PARTICULAR | S-091 | 31058800
31058941 | ARRP0551 | 25 | RT | -75.7634 | 4.4723 | ARMENIA | COND. VILLA INES VDA EL EDEN | 101-23- | PARTICULAR | C-0229 | 31058767
31058942 | ARRN0878 | 112.5 | RST | -75.7642 | 4.47 | ARMENIA | MALL PARAÍSO VDA EL EDEN | 101-23- | PARTICULAR | S-2112 | 31058796
31058943 | ARRQ0043 | 37.5 | RT | -75.7211 | 4.4976 | ARMENIA | VR RHIN FC LA COLINA | 101-23- | EDEQ | S-083 | 31058783
31058944 | ARRP0175 | 45 | RST | -75.7572 | 4.4735 | ARMENIA | VDA MURILLO FC LOS ALAMOS | 101-23- | PARTICULAR | S-389 | 31058814
31058945 | ARRP0811 | 225 | RST | -75.7541 | 4.4698 | ARMENIA | VR EDEN CONJ CAMPESTRE SENIOR | 101-23- | PARTICULAR | S-392 | 31058824
31058946 | ARRP0598 | 15 | RS | -75.7324 | 4.4957 | ARMENIA | MUEBLES ARISTIZABAL VDA AGUACATAL | 101-23- | PARTICULAR | C-0651 | 39364873
31058949 | TERP0249 | 45 | RST | -75.7726 | 4.4686 | LA TEBAIDA | VR PADILLA FC SINAI | 101-23- | PARTICULAR | C-0342 | 31058769
31058950 | ARRP0578 | 75 | RST | -75.732 | 4.4961 | ARMENIA | KINDY S.A VDA AGUACATAL | 101-23- | PARTICULAR | C-0651 | 39364873
31058951 | ARRP0096 | 15 | RST | -75.7307 | 4.4993 | ARMENIA | FC BALSO VDA MURILLO | 101-23- | PARTICULAR | S-065 | 31058786
31058952 | ARRQ0144 | 15 | RST | -75.7488 | 4.4834 | LA TEBAIDA | VR MURILLO FC EL OLVIDO | 101-23- | EDEQ | C-0341 | 40281035
31058953 | TERQ0439 | 37.5 | RS | -75.7672 | 4.4697 | ARMENIA | CLUB CAMPESTRE | 101-23- | PARTICULAR | S-2497 | 31299450
31058954 | ARRP0074 | 10 | RN | -75.7216 | 4.4995 | ARMENIA | VL FANY CH 6I VDA LA CABAÑA | 101-23- | PARTICULAR | S-1994 | 31058825
31058956 | ARRP0684 | 15 | RS | -75.7628 | 4.4948 | ARMENIA | FCA LOS SOLES VDA MURILLO | 101-23- | PARTICULAR | S-2135 | 31058811
31058957 | ARRP0530 | 5 | RT | -75.7245 | 4.5003 | ARMENIA | FCA STA LUCIA VDA SANTANA | 101-23- | EDEQ | R-031 | 31058830
31058959 | ARRP0132 | 45 | RST | -75.7445 | 4.4875 | ARMENIA | Km 7 VDA MURILLO VIA AL EDEN | 101-23- | EDEQ | C-0708 | 39593448
31058960 | ARRP0559 | 15 | RST | -75.764 | 4.4738 | ARMENIA | URB CABRERO VDA MURILLO | 101-23- | PARTICULAR | S-2184 | 31058795
31058961 | ARRN0881 | 5 | RS | -75.7625 | 4.4907 | ARMENIA | VDA MURILLO FCA EL SILENCIO | 101-23- | PARTICULAR | S-2136 | 31058820
31058963 | ARRP0753 | 112.5 | RST | -75.7194 | 4.5009 | ARMENIA | FCA LA GLORIA COLANTA VDA EL RHIN | 101-23- | PARTICULAR | C-0538 | 31058770
31058965 | ARRN0836 | 75 | RST | -75.7551 | 4.4769 | ARMENIA | VR MURILLO FC SAN LUIS | 101-23- | EDEQ | C-0341 | 40281035
31058966 | ARRP0133 | 75 | RST | -75.745 | 4.4881 | LA TEBAIDA | ANTIGUO SEDE SOCIAL TELEARMENIA | 101-23- | PARTICULAR | S-081 | 31058790
31058967 | ARRN0824 | 5 | RS | -75.7214 | 4.5003 | ARMENIA | VIA EDEN VDA MURILLO Km 4 | 101-23- | PARTICULAR | S-1994 | 31058825
31058968 | ARRP0111 | 112.5 | RST | -75.7339 | 4.4951 | ARMENIA | ARABICOS DE COLOMBIA KM 7 VA EDEN | 101-23- | PARTICULAR | S-068 | 31058792
31058970 | ARRP0562 | 45 | RST | -75.7584 | 4.47 | ARMENIA | VR MURILLO HOTEL FC LAS VEGAS | 101-23- | PARTICULAR | C-0427 | 39554034
31058971 | ARRP0073 | 5 | RT | -75.7217 | 4.4999 | ARMENIA | VDA LA CABAÑA VILLA JULIANA | 101-23- | EDEQ | S-1994 | 31058825
31058974 | ARRP0736 | 25 | RS | -75.7526 | 4.4785 | ARMENIA | VR MURILLO FC EL ENCANTO | 101-23- | PARTICULAR | C-0341 | 40281035
31058975 | ARRP0159 | 25 | ST | -75.7549 | 4.4771 | ARMENIA | VR MURILLO FC SAN LUIS | 101-23- | PARTICULAR | C-0341 | 40281035
31058977 | ARRP0548 | 75 | RST | -75.7666 | 4.4749 | ARMENIA | CO SAN JORGE VDA PADILLA | 101-23- | PARTICULAR | S-2184 | 31058795
31058978 | ARRQ0732 | 15 | RT | -75.7327 | 4.4969 | ARMENIA | VR TITINA FC REPOSO | 101-23- | EDEQ | S-1699 | 39463646
31058979 | TERN0450 | 10 | RT | -75.7652 | 4.4671 | ARMENIA | VR EL EDEN VIA AL AEROPUERTO | 101-23- | PARTICULAR | S-1380 | 31058829
31058981 | ARRP0052 | 30 | RST | -75.7264 | 4.4914 | ARMENIA | VR EL RHIN FC EL RHIN | 101-23- | PARTICULAR | S-083 | 31058783
31058982 | ARRQ0053 | 15 | RST | -75.7311 | 4.4879 | ARMENIA | VR EL RHIN VL ESPERANZA | 101-23- | EDEQ | S-078 | 31058782
31058983 | ARRN0877 | 75 | RST | -75.7571 | 4.4668 | ARMENIA | LAGOS DE IRAKA VDA EL EDEN | 101-23- | EDEQ | S-2163 | 31058806
31058984 | ARRP0089 | 25 | RS | -75.7258 | 4.496 | ARMENIA | COND LA CABAÑA VDA EL RHIN FCA LA LINDA | 101-23- | PARTICULAR | S-085 | 31058807
31058987 | ARRN0814 | 75 | RST | -75.7324 | 4.4955 | ARMENIA | VR MURILLO 6 VIA EDEN FC LA DIVISA | 101-23- | PARTICULAR | C-0651 | 39364873
31058989 | ARRP0180 | 15 | RST | -75.7592 | 4.4745 | ARMENIA | VR MURILLO CH VL AURORA | 101-23- | PARTICULAR | C-0341 | 40281035
31058993 | ARRP0150 | 75 | RST | -75.7556 | 4.4818 | LA TEBAIDA | VR MURILLO FC EL EDEN | 101-23- | PARTICULAR | S-120 | 31058785
31058994 | ARRP0099 | 150 | RST | -75.7314 | 4.4968 | ARMENIA | PROMADECO VDA MURILLO | 101-23- | PARTICULAR | S-1699 | 39463646
31058995 | ARRQ0140 | 37.5 | SN | -75.7472 | 4.4849 | LA TEBAIDA | VR MURILLO FTE DE STA MARIA | 101-23- | EDEQ | C-0708 | 39593448
31058996 | ARRP0359 | 25 | RT | -75.7506 | 4.4684 | ARMENIA | FTE DE REMANSO VDA EL EDEN | 101-23- | PARTICULAR | S-392 | 31058824
31058997 | ARRN0816 | 75 | RST | -75.7267 | 4.4944 | ARMENIA | VR EL RHIN LTS LA CABAÑA | 101-23- | PARTICULAR | S-083 | 31058783
31134166 | TERP0111 | 30 | RST | -75.814 | 4.442 | LA TEBAIDA | HD PRIMAVERA | 101-25- | PARTICULAR | S-1879 | 31133881
31134145 | TERP0110 | 30 | RST | -75.8135 | 4.4447 | LA TEBAIDA | KM 2 VA AL VALLE | 101-25- | PARTICULAR | S-1879 | 31133881
31133959 | TERP0101 | 30 | RST | -75.8067 | 4.4525 | LA TEBAIDA | VR LA HERRADURA LOS AZADORES | 101-25- | PARTICULAR | S-1494 | 31133880
31134231 | TERN0451 | 10 | RS | -75.8088 | 4.4529 | LA TEBAIDA | VR LA POPA FC LA CAMPIÑA LOT 3 | 101-25- | PARTICULAR | S-1780 | 31133845
31134107 | TERN0454 | 630 | RST | -75.8126 | 4.4466 | LA TEBAIDA | MOCAWA RESORT VDA LA JARAMILLA | 101-25- | PARTICULAR | S-467 | 31133882
31134085 | TERP0070 | 15 | RT | -75.8056 | 4.4546 | LA TEBAIDA | VR LA HERRADURA FC LA ABUNDANCIA | 101-25- | PARTICULAR | S-1494 | 31133880
31134207 | TERP0398 | 15 | ST | -75.8322 | 4.4403 | LA TEBAIDA | VR LA POPA FCA MI PARAISO | 101-25- | PARTICULAR | S-450 | 31133928
31133988 | TERN0455 | 5 | ST | -75.8416 | 4.431 | LA TEBAIDA | VR LA POPA FC EL PORVENIR | 101-25- | EDEQ | S-1908 | 31133871
31133953 | TERQ0432 | 5 | RS | -75.8567 | 4.439 | LA TEBAIDA | VR LA POPA FC SAN FRANCISCO | 101-25- | EDEQ | S-607 | 39980771
31134026 | TERN0478 | 10 | RT | -75.864 | 4.4344 | LA TEBAIDA | VDA LA PALMITA FCA LA PALMITA | 101-25- | PARTICULAR | S-2224 | 31133855
31134176 | TERP0308 | 150 | RST | -75.7971 | 4.4295 | LA TEBAIDA | VR EL CINCO CO LAS GAVIOTAS | 101-25- | PARTICULAR | S-1058 | 31133904
31134275 | TERP0123 | 25 | RS | -75.8224 | 4.4438 | LA TEBAIDA | PALMAS LA GRAN CANARIAS | 101-25- | PARTICULAR | C-0190 | 31133829
31133983 | TERP0142 | 15 | ST | -75.8368 | 4.44 | LA TEBAIDA | VR KILOMETRO-38 FC SANTA CECILIA | 101-25- | PARTICULAR | S-1908 | 31133871
31134051 | TERQ0154 | 15 | TN | -75.8303 | 4.4241 | LA TEBAIDA | VR LAPOPA ESC | 101-25- | EDEQ | S-1954 | 31133914
31134151 | TERN0464 | 5 | ST | -75.8329 | 4.4401 | LA TEBAIDA | VR LA POPA FC EL PORVENIR | 101-25- | PARTICULAR | S-450 | 31133928
31133980 | TERP0197 | 15 | ST | -75.8633 | 4.4056 | CAICEDONIA | VR MONTE GRANDE (VALLE) HD LA PALMERA | 101-25- | PARTICULAR | S-662 | 46199786
31134068 | TERN0488 | 15 | ST | -75.8632 | 4.4145 | LA TEBAIDA | FCA LA MILONGA | 101-25- | EDEQ | S-662 | 46199786
31133966 | TERP0430 | 25 | RS | -75.884 | 4.4199 | LA TEBAIDA | VR HERRADURA FC ANTENA COMCEL BALSORA | 101-25- | PARTICULAR | S-1993 | 31133866
31134281 | TERP0115 | 20 | RST | -75.8142 | 4.4489 | LA TEBAIDA | VR LA POPA FC EL ORIENTE | 101-25- | PARTICULAR | C-0026 | 31133834
31134296 | MORQ0457 | 25 | RT | -75.8332 | 4.4572 | MONTENEGRO | VR GUAYCO FC CAMPO ALEGRE | 101-25- | EDEQ | C-0922 | 46909736
31134248 | TERP0130 | 112.5 | RST | -75.8252 | 4.4451 | LA TEBAIDA | FUNDACION AMANECER | 101-25- | PARTICULAR | S-452 | 31133867
31133971 | TERP0403 | 25 | RS | -75.8252 | 4.4467 | LA TEBAIDA | VR HERRADURA FC VENTIADEROS | 101-25- | PARTICULAR | S-452 | 31133867
31134105 | TERP0114 | 45 | RST | -75.8112 | 4.4388 | LA TEBAIDA | VR EL CINCO HD MONTEBELLO | 101-25- | PARTICULAR | S-1863 | 31133858
31133975 | TERN0467 | 75 | RST | -75.8142 | 4.4482 | LA TEBAIDA | CASAS DEL CAMPO MOCAWA | 101-25- | PARTICULAR | S-2047 | 31133930
31134065 | TERQ0220 | 75 | RT | -75.8184 | 4.4483 | LA TEBAIDA | VR HERRADURA CRO SILVIA | 101-25- | EDEQ | S-1573 | 31133883
39902306 | MORP0568 | 15 | RS | -75.7839 | 4.5119 | MONTENEGRO | VR PUEBLO TAPAO FCA CASA CAMPESTRE | 111-24- | EDEQ | S-601 | 30748716
31134300 | TERN0449 | 45 | RST | -75.8427 | 4.4423 | LA TEBAIDA | VR LA POPA ESTACION DE SERV. SAN GABRIEL | 101-25- | PARTICULAR | C-0224 | 31133837
31134092 | TERP0159 | 15 | ST | -75.8421 | 4.4429 | LA TEBAIDA | VR LA HERRADURA HOSTAL DEL QUINDIO | 101-25- | PARTICULAR | C-0224 | 31133837
31134015 | TERP0127 | 15 | RST | -75.8241 | 4.4341 | LA TEBAIDA | VR LA POPA FC ESPIGA | 101-25- | PARTICULAR | S-1443 | 31133915
31134322 | TERQ0326 | 75 | RT | -75.818 | 4.4474 | LA TEBAIDA | VR HERRADURA FC LA SILVIA | 101-25- | EDEQ | S-1573 | 31133883
31269111 | CARP0180 | 15 | RST | -75.6241 | 4.5088 | CALARCÁ | TRANSMISORES GUASCA FM | 205-23- | EDEQ | S-2264 | 30852226
31173668 | CIRQ0062 | 15 | RS | -75.6299 | 4.6159 | CIRCASIA | FC LA FLORIDA VDA LOS PINOS | 307-23- | EDEQ | S-475 | 39388864
31134259 | TERN0481 | 15 | ST | -75.832 | 4.4323 | LA TEBAIDA | FCA EL CUBILETE CASA CAMPESTRE SERNA | 101-25- | PARTICULAR | SR-0015 | 31133900
31134127 | TERP0129 | 15 | RS | -75.8233 | 4.4476 | LA TEBAIDA | VR HERRADURA FC HORIZONTE | 101-25- | EDEQ | C-0655 | 39485475
31134112 | TERN0457 | 5 | RS | -75.8179 | 4.4272 | LA TEBAIDA | VR EL CINCO RANCHO LA HABANA | 101-25- | PARTICULAR | S-1952 | 31133850
31134199 | TERP0124 | 10 | ST | -75.8039 | 4.4274 | LA TEBAIDA | VR EL CINCO FC EL PORVENIR | 101-25- | PARTICULAR | S-1443 | 31133915
31072376 | MOUP0053 | 225 | RST | -75.7577 | 4.5662 | MONTENEGRO | PARQUE DE LA FAMILIA CRA 4 CALLE 27 | 303-24- | PARTICULAR | R-008 | 31072352
31072377 | MOUN0161 | 75 | RST | -75.7513 | 4.5671 | MONTENEGRO | CRA 5 17-41 TIENDA ARA | 303-24- | PARTICULAR | S-944 | 31072336
31072378 | MOUQ0145 | 37.5 | ST | -75.7612 | 4.5646 | MONTENEGRO | BRR VILLA MARLEN MNZ 1 | 303-24- | EDEQ | S-1842 | 31072343
31072379 | MOUQ0134 | 75 | RST | -75.7524 | 4.5576 | MONTENEGRO | BA LOS COMUNEROS MZ 33 CS 3 | 303-24- | EDEQ | S-945 | 31072341
31072380 | MOUQ0030 | 150 | RST | -75.7498 | 4.5677 | MONTENEGRO | CR 5 14 54 | 303-24- | EDEQ | S-950 | 31072338
31072381 | MOUQ0112 | 50 | RT | -75.7511 | 4.5655 | MONTENEGRO | CL 18 CR 8 | 303-24- | EDEQ | C-0005 | 31310876
31072383 | MOUQ0044 | 75 | RT | -75.7543 | 4.5686 | MONTENEGRO | CENTRAL DE SACRIFICIO CRA 1 CALLE 20 | 303-24- | EDEQ | S-256 | 31072334
31072385 | MOUQ0021 | 37.5 | ST | -75.7473 | 4.569 | MONTENEGRO | CR 13 3 51 | 303-24- | EDEQ | C-0486 | 31410509
31072386 | MOUQ0026 | 15 | S | -75.749 | 4.5685 | MONTENEGRO | CRA 4 # 13-34 | 303-24- | EDEQ | C-0170 | 39948210
31072387 | MOUQ0114 | 112.5 | RST | -75.7599 | 4.5667 | MONTENEGRO | URB LA JULIA MNZ N CASA 1 | 303-24- | EDEQ | S-263 | 31072350
31072388 | MOUQ0129 | 112.5 | RST | -75.7507 | 4.5596 | MONTENEGRO | BA COMUNEROS MZ 17 CS 17 | 303-24- | EDEQ | S-945 | 31072341
31072390 | MOUQ0056 | 112.5 | RST | -75.7531 | 4.5653 | MONTENEGRO | CR 7 7 13 | 303-24- | EDEQ | S-1622 | 31072349
31072391 | MOUN0713 | 112.5 | RST | -75.7509 | 4.5607 | MONTENEGRO | URB. POPORO MONTENEGRO | 303-24- | EDEQ | S-2125 | 31072345
31072392 | MOUQ0068 | 75 | RT | -75.7537 | 4.5615 | MONTENEGRO | CALLE 24 CRA 12 ESQUINA | 303-24- | EDEQ | C-0529 | 31322866
31072393 | MORP0064 | 15 | RT | -75.7648 | 4.5662 | MONTENEGRO | FCA EL RECUERDO VDA LA JULIA | 303-24- | PARTICULAR | S-1842 | 31072343
31072394 | MOUQ0071 | 45 | RST | -75.7559 | 4.5604 | MONTENEGRO | URB COMPARTIR MNZ B3 CASA 20 | 303-24- | EDEQ | S-1800 | 31072337
31072395 | MOUQ0115 | 112.5 | RST | -75.7601 | 4.5663 | MONTENEGRO | URB LA JULIA MNZ A CASA 15 | 303-24- | EDEQ | S-263 | 31072350
31072396 | MOUQ0079 | 75 | RST | -75.7576 | 4.5583 | MONTENEGRO | BA COMPARTIR MZ F CS 1 | 303-24- | EDEQ | S-1873 | 31072347
31072397 | MOUP0037 | 30 | RST | -75.7589 | 4.5655 | MONTENEGRO | URB LA JULIA CRA 4 CALLE 28 | 303-24- | PARTICULAR | S-262 | 31072340
31072399 | MOUQ0004 | 75 | RST | -75.7424 | 4.573 | MONTENEGRO | BA NARI?O CR 4 4-37 | 303-24- | EDEQ | C-0486 | 31410509
31072400 | MOUQ0146 | 75 | ST | -75.7607 | 4.5651 | MONTENEGRO | BRR VILLA MARLEN MNZ 5 | 303-24- | EDEQ | S-1842 | 31072343
31072402 | MOUQ0116 | 75 | RT | -75.7598 | 4.566 | MONTENEGRO | URB ALDEA SUIZA MNZ 09 CASA 65 | 303-24- | EDEQ | S-262 | 31072340
31072404 | MOUQ0039 | 50 | RS | -75.7522 | 4.5664 | MONTENEGRO | CR 5 # 19 59 | 303-24- | EDEQ | S-1626 | 31072348
31072405 | MOUQ0128 | 75 | RST | -75.7522 | 4.5601 | MONTENEGRO | URB LOS COMUNEROS MZ 9 CS 21 | 303-24- | EDEQ | S-945 | 31072341
31072406 | MOUQ0072 | 75 | RST | -75.756 | 4.5606 | MONTENEGRO | URB COMPARTIR MNZ A5 CASA 4 | 303-24- | EDEQ | S-1800 | 31072337
31072407 | MOUQ0081 | 75 | RST | -75.7547 | 4.5585 | MONTENEGRO | BA COMPATIR MZ J | 303-24- | EDEQ | S-1873 | 31072347
31072409 | MOUQ0133 | 75 | RST | -75.7531 | 4.5581 | MONTENEGRO | BA COMUNEROS MZ 35 CS 9 | 303-24- | EDEQ | S-945 | 31072341
31072411 | MOUP0156 | 45 | RST | -75.7528 | 4.5598 | MONTENEGRO | BRR COMUNEROS COLG JESUS MAESTRO | 303-24- | PARTICULAR | S-945 | 31072341
31072412 | MOUQ0045 | 25 | RT | -75.7572 | 4.57 | MONTENEGRO | BA BALASTRERA | 303-24- | EDEQ | R-008 | 31072352
31072413 | MOUQ0019 | 15 | ST | -75.7458 | 4.5701 | MONTENEGRO | CL 4 CR 8 | 303-24- | EDEQ | C-0486 | 31410509
31072414 | MOUQ0080 | 75 | RST | -75.7557 | 4.5588 | MONTENEGRO | BA COMPARTIR MZ H CS 12 | 303-24- | EDEQ | S-1873 | 31072347
31072415 | MOUQ0022 | 30 | RST | -75.7473 | 4.569 | MONTENEGRO | CLL 13 3 51 | 303-24- | EDEQ | C-0486 | 31410509
31072416 | MOUQ0052 | 75 | RST | -75.7561 | 4.5659 | MONTENEGRO | CL 25N 4 49 | 303-24- | EDEQ | R-008 | 31072352
31072417 | MOUQ0057 | 50 | RS | -75.7529 | 4.5646 | MONTENEGRO | CR 8 8 47 | 303-24- | EDEQ | S-1622 | 31072349
31072418 | MOUQ0062 | 50 | RT | -75.7543 | 4.5636 | MONTENEGRO | CRA 9 CALLE 24 ESQ. | 303-24- | EDEQ | C-0529 | 31322866
31072419 | MOUQ0065 | 25 | RT | -75.7522 | 4.5628 | MONTENEGRO | BRR URIBE MZ A 10 | 303-24- | EDEQ | C-0529 | 31322866
31072421 | MOUQ0076 | 30 | RST | -75.7559 | 4.559 | MONTENEGRO | BA COMPARTIR MZ F CS 13 | 303-24- | EDEQ | S-1873 | 31072347
31072422 | MOUQ0084 | 30 | RST | -75.7468 | 4.567 | MONTENEGRO | CR 3 9-17 | 303-24- | EDEQ | C-0170 | 39948210
31072423 | MOUN0166 | 45 | RST | -75.7526 | 4.5651 | MONTENEGRO | CRA 8 CALLE 20 PASO NAL. | 303-24- | PARTICULAR | S-1622 | 31072349
31072353 | MOUQ0018 | 75 | RST | -75.7456 | 4.5716 | MONTENEGRO | BA LA ISABELA MZ 20 CS 24 | 303-24- | EDEQ | S-254 | 31072339
31072354 | MOUQ0086 | 112.5 | RST | -75.7455 | 4.5659 | MONTENEGRO | CR 3 10A 07 | 303-24- | EDEQ | C-0170 | 39948210
31072355 | MOUP0144 | 30 | RST | -75.7589 | 4.5655 | MONTENEGRO | ANTENA TELECOM ALDEA SUIZA | 303-24- | PARTICULAR | S-262 | 31072340
31072356 | MOUQ0059 | 75 | RT | -75.755 | 4.5644 | MONTENEGRO | CR 8N 20 70 | 303-24- | EDEQ | S-1622 | 31072349
31072357 | MOUQ0078 | 75 | RST | -75.7568 | 4.5589 | MONTENEGRO | BA COMPARTIR MZ E CS 3 | 303-24- | EDEQ | S-1873 | 31072347
31072358 | MOUN0163 | 75 | RST | -75.7609 | 4.5657 | MONTENEGRO | URB GUADUALES DEL CAFE | 303-24- | EDEQ | S-2096 | 31072335
31072359 | MOUQ0002 | 75 | RST | -75.7442 | 4.5717 | MONTENEGRO | CR 4 6 57 | 303-24- | EDEQ | C-0486 | 31410509
31072360 | MOUQ0073 | 75 | RST | -75.7567 | 4.5606 | MONTENEGRO | URB COMPARTIR MNZ B1 CASA8 | 303-24- | EDEQ | S-1800 | 31072337
31072361 | MOUQ0025 | 112.5 | RST | -75.7488 | 4.5691 | MONTENEGRO | CL 4 12 58 | 303-24- | EDEQ | C-0170 | 39948210
31072362 | MOUQ0063 | 37.5 | RS | -75.7533 | 4.5634 | MONTENEGRO | CL 22 FTE POLODEPORTIVO | 303-24- | EDEQ | C-0529 | 31322866
31072363 | MOUQ0069 | 50 | RT | -75.7553 | 4.562 | MONTENEGRO | CL 24 12 05 | 303-24- | EDEQ | C-0529 | 31322866
31072364 | MOUQ0132 | 75 | RST | -75.7529 | 4.5593 | MONTENEGRO | BA COMUNEROS MZ 26 CS 9 | 303-24- | EDEQ | S-945 | 31072341
31072365 | MOUQ0015 | 112.5 | RST | -75.7445 | 4.5727 | MONTENEGRO | BA LA ISABELA MZ 5 CS 1 | 303-24- | EDEQ | S-254 | 31072339
31072366 | MOUQ0147 | 75 | RT | -75.7459 | 4.5725 | MONTENEGRO | BA LA ISABELA MZ 28 CS 5 | 303-24- | EDEQ | S-254 | 31072339
31072367 | MOUQ0113 | 75 | RST | -75.7592 | 4.5658 | MONTENEGRO | URB LA JULIA MNZ Q CASA 16 | 303-24- | EDEQ | S-263 | 31072350
31072369 | MOUP0050 | 45 | RST | -75.756 | 4.5686 | MONTENEGRO | MATADERO MONTENEGRO | 303-24- | EDEQ | R-008 | 31072352
31072370 | MOUQ0051 | 75 | RT | -75.7562 | 4.5667 | MONTENEGRO | CR 4N 25 06 | 303-24- | EDEQ | R-008 | 31072352
31072371 | MOUQ0064 | 50 | RS | -75.7526 | 4.5624 | MONTENEGRO | BA URIBE CR 12 | 303-24- | EDEQ | C-0529 | 31322866
31072372 | MOUQ0148 | 50 | RT | -75.752 | 4.5661 | MONTENEGRO | CL 19N 6 52 | 303-24- | EDEQ | S-944 | 31072336
31072373 | MOUQ0038 | 75 | RST | -75.7518 | 4.5653 | MONTENEGRO | CL 19 CON CR 8 | 303-24- | EDEQ | S-1622 | 31072349
31072374 | MOUQ0119 | 112.5 | RST | -75.7493 | 4.566 | MONTENEGRO | CR 8 13 27 | 303-24- | EDEQ | C-0005 | 31310876
31072375 | MOUN0165 | 112.5 | RST | -75.7552 | 4.56 | MONTENEGRO | RESERVA DE POPORO | 303-24- | EDEQ | S-945 | 31072341
31072424 | MOUQ0108 | 75 | RST | -75.7501 | 4.5648 | MONTENEGRO | BRR VL JULIANA MNZ A # 9 | 303-24- | EDEQ | S-1448 | 31072344
31072425 | MOUQ0035 | 150 | RST | -75.7522 | 4.567 | MONTENEGRO | CR 5 19 04 | 303-24- | EDEQ | S-944 | 31072336
31072427 | MOUQ0048 | 50 | SN | -75.7558 | 4.5672 | MONTENEGRO | CRA 3 26 60 | 303-24- | EDEQ | R-008 | 31072352
31072428 | MOUP0036 | 75 | RST | -75.7521 | 4.5662 | MONTENEGRO | CL 19N 6 52 | 303-24- | PARTICULAR | S-944 | 31072336
31072429 | MOUQ0130 | 112.5 | RST | -75.7512 | 4.5595 | MONTENEGRO | BA COMUNEROS MZ 15 CS 13 | 303-24- | EDEQ | S-945 | 31072341
31072430 | MOUQ0017 | 112.5 | RST | -75.7453 | 4.5723 | MONTENEGRO | BA LA ISABELA MZ 17 CS 1 | 303-24- | EDEQ | S-254 | 31072339
31072431 | MOUQ0028 | 30 | RST | -75.7485 | 4.5682 | MONTENEGRO | CLL 13 4 30 SEDE EDEQ | 303-24- | EDEQ | C-0170 | 39948210
31072432 | MOUN0160 | 75 | RST | -75.7516 | 4.5648 | MONTENEGRO | CLL 19 CRA 8 ESQ | 303-24- | EDEQ | S-1622 | 31072349
31072435 | MOUQ0131 | 75 | RST | -75.7511 | 4.559 | MONTENEGRO | BA COMUNEROS MZ 15 CS 5 | 303-24- | EDEQ | S-945 | 31072341
31072436 | MOUQ0040 | 112.5 | RST | -75.7534 | 4.5662 | MONTENEGRO | CALLE 21 # 5-17 | 303-24- | EDEQ | S-1626 | 31072348
31072437 | MOUQ0125 | 112.5 | RST | -75.7607 | 4.5671 | MONTENEGRO | BA LA JULIA MNZ H # 22 | 303-24- | EDEQ | S-263 | 31072350
31072438 | MOUQ0085 | 112.5 | RST | -75.7469 | 4.5653 | MONTENEGRO | BA LOS ROBLES MZ F CS 30 | 303-24- | EDEQ | C-0170 | 39948210
31072440 | MOUQ0077 | 75 | RST | -75.7566 | 4.5584 | MONTENEGRO | BA COMPARTIR MZ J CS 15 | 303-24- | EDEQ | S-1873 | 31072347
31072441 | MOUQ0151 | 75 | RST | -75.7482 | 4.5671 | MONTENEGRO | CALLE 13 CRA 7 | 303-24- | EDEQ | C-0170 | 39948210
31072442 | MOUQ0082 | 45 | RST | -75.7484 | 4.5677 | MONTENEGRO | CL 13 5 45 | 303-24- | EDEQ | C-0170 | 39948210
31072444 | MOUQ0043 | 5 | RT | -75.7545 | 4.5681 | MONTENEGRO | CL 22 205 | 303-24- | EDEQ | R-008 | 31072352
31072445 | MOUQ0120 | 75 | RST | -75.7535 | 4.5624 | MONTENEGRO | BRR LUIS CARLOS FLOREZ MNZ 4 CASA 31 | 303-24- | EDEQ | C-0529 | 31322866
31072446 | MOUQ0075 | 75 | RT | -75.7569 | 4.56 | MONTENEGRO | URB COMPARTIR MNZ 2 CASA 24 | 303-24- | EDEQ | S-1800 | 31072337
31072447 | MOUQ0126 | 50 | RT | -75.7562 | 4.5663 | MONTENEGRO | CRA 4 24 61 | 303-24- | EDEQ | R-008 | 31072352
31072448 | MOUQ0009 | 112.5 | RST | -75.7452 | 4.5721 | MONTENEGRO | BA LA ISABELA MZ 14 CS 25 | 303-24- | EDEQ | S-254 | 31072339
31080881 | CORP0105 | 400 | RST | -75.7162 | 4.3991 | CÓRDOBA | VR BELLAVISTA LADRILLERA LA ESPERANZA | 101-32 | PARTICULAR | S-1403 | 31080878
31080882 | TERN0487 | 450 | RST | -75.7685 | 4.4513 | ARMENIA | AEROPUERTO EL EDEN ARMENIA | 101-32 | PARTICULAR | C-0432 | 31080874
31080883 | TERP0294 | 750 | RST | -75.7738 | 4.4513 | ARMENIA | CICOLSA VIA AEROPUERTO | 101-32 | PARTICULAR | S-2389 | 39347766
31089169 | ARUQ1235 | 75 | RST | -75.6802 | 4.5329 | ARMENIA | LA ESTACION CRA 19A 27-48 | 109-28- | EDEQ | R-069 | 31089168
31089171 | ARUQ1634 | 75 | RST | -75.6932 | 4.5314 | ARMENIA | ALFONSO LOPEZ MZ D 14 | 109-28- | EDEQ | C-0619 | 31089148
31089172 | ARUQ1624 | 50 | RT | -75.6959 | 4.5309 | ARMENIA | BA 13 DE JUNIO MZ D 11 | 109-28- | EDEQ | S-198 | 31089154
31089173 | ARUQ0734 | 112.5 | RST | -75.683 | 4.5321 | ARMENIA | CR 19A TRILLADORA COLON | 109-28- | EDEQ | C-0694 | 39658027
31089175 | ARUP1203 | 37.5 | RS | -75.6753 | 4.537 | ARMENIA | CR 19 20 34 | 109-28- | PARTICULAR | C-0102 | 31089149
31089176 | ARUQ1216 | 150 | RST | -75.6765 | 4.5353 | ARMENIA | CR 20 21 41 | 109-28- | EDEQ | S-904 | 31089160
31089177 | ARUQ1220 | 75 | RST | -75.677 | 4.536 | ARMENIA | CR 21 21 19 | 109-28- | EDEQ | C-0503 | 31337029
31089178 | ARUQ0745 | 150 | RST | -75.6844 | 4.5301 | ARMENIA | CR 24 32 EQ | 109-28- | EDEQ | S-228 | 31089165
31089180 | ARUQ0733 | 15 | RT | -75.6852 | 4.5327 | ARMENIA | CR 20 A CL 34 | 109-28- | EDEQ | C-0694 | 39658027
31089181 | ARUQ1622 | 75 | RT | -75.6988 | 4.5315 | ARMENIA | CR 19A 49 31 | 109-28- | EDEQ | S-1087 | 31089151
31089182 | ARUP1201 | 25 | RT | -75.6739 | 4.5368 | ARMENIA | CL 17 19 | 109-28- | PARTICULAR | C-0102 | 31089149
31089183 | ARUQ0737 | 75 | RT | -75.6818 | 4.5307 | ARMENIA | CL 31 19 73 | 109-28- | EDEQ | S-228 | 31089165
31089184 | ARUP1219 | 45 | RST | -75.6771 | 4.5355 | ARMENIA | CR 21 22 01 | 109-28- | PARTICULAR | C-0503 | 31337029
31089186 | ARUQ1625 | 75 | RST | -75.6959 | 4.5316 | ARMENIA | BA VL LAURA MZ C 8 | 109-28- | EDEQ | S-198 | 31089154
31089187 | ARUQ1637 | 150 | RST | -75.694 | 4.5312 | ARMENIA | ALFONSO LOPEZ MZ E 14 | 109-28- | EDEQ | C-0619 | 31089148
31089188 | ARUQ0749 | 50 | RS | -75.6854 | 4.5308 | ARMENIA | CL 31 25 39 | 109-28- | EDEQ | S-228 | 31089165
31089189 | ARUN2332 | 75 | RST | -75.694 | 4.5313 | ARMENIA | C. COMERCIAL SAN DIEGO | 109-28- | EDEQ | S-200 | 31089161
31089190 | ARUQ0705 | 75 | RST | -75.6879 | 4.5316 | ARMENIA | CR19A 38 03 | 109-28- | EDEQ | C-0694 | 39658027
31089191 | ARUQ1236 | 25 | RS | -75.6821 | 4.5325 | ARMENIA | CRA 19A CALLE 21 LA ESTACION | 109-28- | EDEQ | R-069 | 31089168
31089193 | ARUP1621 | 45 | RST | -75.6992 | 4.532 | ARMENIA | LOMA VERDE MZ 6 5 | 109-28- | PARTICULAR | S-197 | 43183080
31089194 | ARUQ1631 | 75 | RST | -75.6957 | 4.5303 | ARMENIA | URB CASA BLANCA BQ 1 2 Y 3 | 109-28- | EDEQ | C-0619 | 31089148
31089195 | ARUQ1626 | 75 | RST | -75.6962 | 4.5317 | ARMENIA | LA ALHAMBRA MZ B 8 | 109-28- | EDEQ | S-198 | 31089154
31089196 | ARUQ0757 | 150 | RST | -75.6729 | 4.5388 | ARMENIA | CL 14 CR 20 EQ | 109-28- | EDEQ | S-1085 | 31089162
31089197 | ARUP1211 | 75 | RST | -75.6752 | 4.5353 | ARMENIA | CL 20 18 45 | 109-28- | PARTICULAR | S-2164 | 46333622
31089198 | ARUQ1627 | 75 | RST | -75.6965 | 4.5316 | ARMENIA | BA LA ALHAMBRA MZ A 6 | 109-28- | EDEQ | S-198 | 31089154
31089199 | ARUQ1616 | 75 | RST | -75.7033 | 4.5319 | ARMENIA | BRR LOS KIOSKOS MZ K 1 | 109-28- | EDEQ | S-1087 | 31089151
31089200 | ARUP1202 | 100 | RST | -75.675 | 4.5369 | ARMENIA | CR 20 18 EQ | 109-28- | PARTICULAR | C-0102 | 31089149
31089201 | ARUQ0738 | 50 | RT | -75.6833 | 4.531 | ARMENIA | CL 31 CR 22 EQ | 109-28- | EDEQ | S-228 | 31089165
31089202 | ARUQ0744 | 30 | RST | -75.6833 | 4.5302 | ARMENIA | CR 22 CL 32 EQ | 109-28- | EDEQ | S-228 | 31089165
31089204 | ARUQ2144 | 75 | RST | -75.6744 | 4.5384 | ARMENIA | CR 21 CL 16 EQ | 109-28- | EDEQ | C-0102 | 31089149
31089205 | ARUQ0708 | 150 | RST | -75.6863 | 4.532 | ARMENIA | CR19A 36 08 | 109-28- | EDEQ | C-0694 | 39658027
31089206 | ARUQ0704 | 75 | RST | -75.6902 | 4.5318 | ARMENIA | SAN DIEGO CRA 31 CALLE 30 | 109-28- | EDEQ | C-0694 | 39658027
31089207 | ARUP1217 | 75 | RST | -75.6759 | 4.5364 | ARMENIA | CL 20 20 56 - IGLESIA | 109-28- | PARTICULAR | S-904 | 31089160
31089210 | ARUP0741 | 75 | RST | -75.6833 | 4.5314 | ARMENIA | CR 22 30 22 | 109-28- | PARTICULAR | S-229 | 31089164
31089211 | ARUQ0743 | 75 | RS | -75.6832 | 4.5297 | ARMENIA | CR 22 32 77 | 109-28- | EDEQ | S-228 | 31089165
31089213 | ARUP0755 | 30 | RST | -75.6726 | 4.5384 | ARMENIA | CL 14 19 45 | 109-28- | PARTICULAR | S-1085 | 31089162
31089214 | ARUP1206 | 30 | RST | -75.675 | 4.5357 | ARMENIA | CR 19 19 36 | 109-28- | PARTICULAR | S-2164 | 46333622
31089216 | ARUQ1197 | 25 | RT | -75.675 | 4.538 | ARMENIA | CR 21 17 10 | 109-28- | EDEQ | C-0102 | 31089149
31089218 | ARUQ1233 | 112.5 | RST | -75.6828 | 4.5335 | ARMENIA | CR 23 29 12 | 109-28- | EDEQ | R-069 | 31089168
31089220 | ARUQ0703 | 112.5 | RST | -75.6913 | 4.5319 | ARMENIA | SANDIEGO CRA 31 CALLE 30 | 109-28- | EDEQ | C-0694 | 39658027
31089222 | ARUQ1615 | 150 | RST | -75.7028 | 4.5319 | ARMENIA | BA LOS KIOSCOS MZ F 1 | 109-28- | EDEQ | S-1087 | 31089151
31089223 | ARUQ1229 | 75 | RT | -75.6809 | 4.534 | ARMENIA | CR 22 27 05 | 109-28- | EDEQ | R-069 | 31089168
31089225 | ARUP1980 | 112.5 | RST | -75.6872 | 4.5323 | ARMENIA | CENTRO SALUD MIRAFLORES | 109-28- | PARTICULAR | C-0694 | 39658027
31089226 | ARUQ1823 | 112.5 | RST | -75.7022 | 4.5316 | ARMENIA | BA NUEVO AMANECER MZ B EQ | 109-28- | EDEQ | S-1087 | 31089151
31089227 | ARUP1969 | 45 | RST | -75.684 | 4.5286 | ARMENIA | TERMINAL DE TRANSPORTES | 109-28- | PARTICULAR | S-230 | 31089163
31089228 | ARUQ1221 | 75 | RST | -75.6766 | 4.535 | ARMENIA | CL 22 19 51 | 109-28- | EDEQ | C-0503 | 31337029
31089229 | ARUP1824 | 15 | RS | -75.6966 | 4.5312 | ARMENIA | LA ALHAMBRA MZ A CS3 | 109-28- | PARTICULAR | S-1087 | 31089151
31089231 | ARUQ0746 | 75 | RS | -75.6859 | 4.5301 | ARMENIA | CL 32 25 92 | 109-28- | EDEQ | S-228 | 31089165
31089232 | ARUQ1228 | 112.5 | RST | -75.6802 | 4.5346 | ARMENIA | CLL 26 21 56 | 109-28- | EDEQ | C-0154 | 31089147
31089233 | ARUQ2083 | 75 | RT | -75.6812 | 4.5313 | ARMENIA | CL 30 19 85 | 109-28- | EDEQ | S-274 | 31089153
31089234 | ARUP1209 | 112.5 | RST | -75.6742 | 4.5358 | ARMENIA | CL 19 TELECOM | 109-28- | PARTICULAR | S-2164 | 46333622
31089236 | ARUQ1204 | 75 | RST | -75.6752 | 4.5366 | ARMENIA | CR 20 18 56 | 109-28- | EDEQ | C-0102 | 31089149
31089238 | ARUQ0750 | 75 | RST | -75.6807 | 4.5312 | ARMENIA | CL 30 19 02 | 109-28- | EDEQ | S-274 | 31089153
31089240 | ARUP1619 | 112.5 | RST | -75.7013 | 4.532 | ARMENIA | SINAI MZ 3 13 | 109-28- | PARTICULAR | S-196 | 39676670
31089241 | ARUQ1210 | 75 | RST | -75.6774 | 4.5348 | ARMENIA | CL 23 20A EQ | 109-28- | EDEQ | C-0503 | 31337029
31089242 | ARUQ0707 | 25 | ST | -75.6883 | 4.5327 | ARMENIA | MIRAFLORES LA UNION CALLE 29B | 109-28- | EDEQ | C-0694 | 39658027
31089244 | ARUP1842 | 37.5 | RS | -75.6754 | 4.5351 | ARMENIA | CR 19 20 37 | 109-28- | PARTICULAR | S-2164 | 46333622
31089246 | ARUQ1628 | 75 | RST | -75.6961 | 4.5304 | ARMENIA | CONJUNTO MONTECARLO CRA 39 CALLE 30A | 109-28- | EDEQ | S-199 | 31089152
31089247 | ARUN2538 | 150 | RST | -75.678 | 4.534 | ARMENIA | CRA 19 # 25-01 ARMENIA | 109-28- | PARTICULAR | S-2191 | 31089150
31089248 | ARUQ1633 | 150 | RST | -75.695 | 4.5316 | ARMENIA | URB LA RIVERA MNZ B 12 | 109-28- | EDEQ | C-0619 | 31089148
31089249 | ARUQ1196 | 25 | RS | -75.6744 | 4.5385 | ARMENIA | CR 21 CL 16 EQ | 109-28- | EDEQ | C-0102 | 31089149
31089250 | ARUP1200 | 75 | RST | -75.6738 | 4.5369 | ARMENIA | CL 17 19 28 | 109-28- | PARTICULAR | C-0102 | 31089149
31089254 | ARUN2402 | 75 | ST | -75.6868 | 4.5312 | ARMENIA | CLL 37A No 19A-12 MIRAFLORES | 109-28- | EDEQ | C-0694 | 39658027
31089257 | ARUP1629 | 45 | RST | -75.6967 | 4.5308 | ARMENIA | URB MONTECARLO MZ B 2 | 109-28- | EDEQ | C-0619 | 31089148
31089259 | ARUP1230 | 225 | RST | -75.6817 | 4.5335 | ARMENIA | CR 22 CL 28 TRILLADORA LOPEZ | 109-28- | PARTICULAR | R-069 | 31089168
31089263 | ARUP1215 | 15 | RS | -75.6758 | 4.5353 | ARMENIA | CL 21 CR 19 ESQ | 109-28- | PARTICULAR | S-904 | 31089160
31089264 | ARUQ1199 | 75 | RST | -75.6739 | 4.5377 | ARMENIA | CR 20 CLL 16 ESQUINA | 109-28- | EDEQ | C-0102 | 31089149
31089265 | ARUQ1237 | 45 | RST | -75.6799 | 4.5325 | ARMENIA | CRA 20 No.25-48 LA ESTACION | 109-28- | EDEQ | R-069 | 31089168
31089266 | ARUQ1630 | 112.5 | RST | -75.695 | 4.5306 | ARMENIA | CASABLANCA MZ E 1 | 109-28- | EDEQ | C-0619 | 31089148
31089267 | ARUP1195 | 15 | RS | -75.6735 | 4.5393 | ARMENIA | CR 21 14 18 | 109-28- | PARTICULAR | C-0102 | 31089149
31089269 | ARUP1214 | 30 | RST | -75.6761 | 4.5357 | ARMENIA | CLL 21 CRA 20 ESQ. | 109-28- | PARTICULAR | S-904 | 31089160
31089270 | ARUN2338 | 500 | RST | -75.6941 | 4.532 | ARMENIA | C.C SAN DIEGO SAO OLIMPICA | 109-28- | PARTICULAR | S-200 | 31089161
31099199 | ARRP0740 | 800 | RST | -75.6927 | 4.4991 | ARMENIA | VR SAN PEDRO MI POLLO | 110-24- | PARTICULAR | S-1283 | 31099150
31099201 | ARUN2309 | 50 | ST | -75.6932 | 4.5066 | ARMENIA | URB JARDINES DEL EDEN MNZ 1 9 | 110-24- | EDEQ | C-0748 | 43143352
31099202 | ARRN0866 | 75 | RST | -75.6911 | 4.5003 | ARMENIA | KM3 VIA AL CAIMO CONCRETOS PREMEZCLADOS | 110-24- | PARTICULAR | C-0187 | 31099136
31099203 | ARUQ1948 | 75 | RST | -75.6959 | 4.5038 | ARMENIA | BA VISTA HERMOSA MZ B CS 1 | 110-24- | EDEQ | C-0748 | 43143352
31099204 | ARUQ1881 | 112.5 | RST | -75.6967 | 4.5039 | ARMENIA | BA GENESIS MZ I CS 5A | 110-24- | EDEQ | C-0748 | 43143352
31099220 | ARUP1423 | 45 | RST | -75.6886 | 4.5134 | ARMENIA | CL 52 11 38 | 110-24- | PARTICULAR | C-0134 | 40280961
31099221 | ARUN2516 | 45 | RST | -75.6883 | 4.5119 | ARMENIA | CABAÑAS CLUB DE TIRO CAZA Y PESCA | 110-24- | EDEQ | C-0195 | 40280973
31099222 | ARUP2270 | 30 | RST | -75.692 | 4.5054 | ARMENIA | ANT COMCEL ENSG CEMETERIO JARDINES | 110-24- | PARTICULAR | C-0748 | 43143352
31099223 | ARRP0323 | 75 | RST | -75.6921 | 4.4992 | ARMENIA | VDA SAN PEDRO MOTEL LA FINQUITA | 110-24- | PARTICULAR | S-1690 | 31099147
31099224 | ARUQ1371 | 112.5 | RST | -75.6894 | 4.517 | ARMENIA | CL 50 16 51 | 110-24- | EDEQ | C-0195 | 40280973
31099225 | ARUP1445 | 112.5 | RST | -75.6895 | 4.509 | ARMENIA | CR 6 50 72 BODEGA 5 | 110-24- | PARTICULAR | S-1582 | 31099145
31099226 | ARUQ1370 | 75 | RST | -75.6892 | 4.5173 | ARMENIA | CL 50 16-64 | 110-24- | EDEQ | C-0195 | 40280973
31099227 | ARUQ1960 | 75 | RST | -75.6942 | 4.5049 | ARMENIA | PORTAL DEL EDEN MZ F CS 48 | 110-24- | EDEQ | C-0748 | 43143352
31099229 | ARUP2215 | 30 | RST | -75.6909 | 4.5068 | ARMENIA | CLL 51 4 101 FTE AL CEMENTERIO | 110-24- | PARTICULAR | C-0716 | 39765979
31099230 | ARRQ0322 | 45 | RST | -75.6912 | 4.4998 | ARMENIA | BODEGA ARMETALES K1 JARDINES | 110-24- | EDEQ | C-0187 | 31099136
31099232 | ARUQ1780 | 112.5 | RST | -75.6954 | 4.5051 | ARMENIA | PORTAL DEL EDEN MZ D CS 21 | 110-24- | EDEQ | C-0748 | 43143352
31099233 | ARUQ2226 | 45 | RST | -75.6909 | 4.5077 | ARMENIA | BODEGAS JARDINES DE PAZ | 110-24- | EDEQ | C-0506 | 31473872
31099235 | ARUP1428 | 45 | RST | -75.6886 | 4.5123 | ARMENIA | CL 51 13 08 | 110-24- | PARTICULAR | C-0134 | 40280961
31099236 | ARUQ1436 | 30 | RST | -75.6902 | 4.5113 | ARMENIA | BA EL EMPERADOR MZ A CS 1 | 110-24- | EDEQ | C-0134 | 40280961
31099237 | ARUQ1882 | 15 | RST | -75.6967 | 4.5037 | ARMENIA | BA GENESIS MZ I CS 1B | 110-24- | EDEQ | C-0748 | 43143352
31099238 | ARUP1440 | 45 | RST | -75.6894 | 4.5099 | ARMENIA | CL 51 6 106 BODEGA 3 | 110-24- | PARTICULAR | S-136 | 31099149
31099239 | ARUQ1776 | 75 | RT | -75.6944 | 4.5066 | ARMENIA | GUADUALES DEL EDEN BLQ 10 y 9 | 110-24- | EDEQ | C-0748 | 43143352
31099240 | ARUQ1774 | 75 | ST | -75.6942 | 4.5066 | ARMENIA | GUADUALES DEL EDEN BLQ 1 y 2 | 110-24- | EDEQ | C-0748 | 43143352
31099205 | ARUP1918 | 300 | RST | -75.6971 | 4.5032 | ARMENIA | I.T.I COLEGIO URB GENESIS FRENTE MNZ L | 110-24- | PARTICULAR | C-0748 | 43143352
31099206 | ARUN2358 | 150 | RST | -75.6896 | 4.5091 | ARMENIA | CRA 6 50-72 FRITOS YOLIS S.A.S | 110-24- | PARTICULAR | S-1582 | 31099145
31099207 | ARUP1368 | 30 | RST | -75.6889 | 4.5187 | ARMENIA | CL 50 17 58 | 110-24- | PARTICULAR | C-0195 | 40280973
31099208 | ARUP1373 | 300 | RST | -75.6902 | 4.516 | ARMENIA | BODEGA ALMACAFE CLL 52 16-75 | 110-24- | PARTICULAR | S-1427 | 31099143
31099209 | ARRN0870 | 150 | RST | -75.6906 | 4.5046 | ARMENIA | VR LA SECRETA CONCRETADORA CEMENTO ARGOS | 110-24- | PARTICULAR | C-0187 | 31099136
31099211 | ARUP2043 | 15 | RT | -75.6887 | 4.5158 | ARMENIA | CL 50 16 10 | 110-24- | PARTICULAR | C-0195 | 40280973
31099212 | ARUP2022 | 225 | RST | -75.689 | 4.51 | ARMENIA | CL 51 6 106 BODEGA 9 | 110-24- | PARTICULAR | S-136 | 31099149
31099213 | ARUQ2021 | 300 | RST | -75.6905 | 4.509 | ARMENIA | CL 50 5 75 BODEGA 3 | 110-24- | EDEQ | C-0135 | 39947832
31099214 | ARUQ1777 | 75 | RST | -75.6923 | 4.5065 | ARMENIA | URB VILLA ESPERANZA BL 2 | 110-24- | EDEQ | C-0748 | 43143352
31099215 | ARUP1372 | 45 | RST | -75.6894 | 4.5164 | ARMENIA | CL 50 16 37 | 110-24- | EDEQ | C-0195 | 40280973
31099216 | ARUN2317 | 345 | RST | -75.6909 | 4.5066 | ARMENIA | CLL 51 4 101 FTE AL CEMEN | 110-24- | PARTICULAR | C-0716 | 39765979
31099217 | ARUN2395 | 30 | RST | -75.6883 | 4.5154 | ARMENIA | CLL 50 15 40 BRR ARENALES | 110-24- | EDEQ | C-0195 | 40280973
31099218 | ARUQ1418 | 45 | RST | -75.6877 | 4.5145 | ARMENIA | CL 50 14 52 | 110-24- | EDEQ | C-0195 | 40280973
31099152 | ARUP2089 | 15 | RS | -75.6883 | 4.5132 | ARMENIA | CL 51 10 60 | 110-24- | PARTICULAR | C-0134 | 40280961
31099153 | ARUP1416 | 45 | RST | -75.688 | 4.5151 | ARMENIA | CL 50 14 70 | 110-24- | PARTICULAR | C-0195 | 40280973
31099154 | ARUP1425 | 45 | RST | -75.6884 | 4.5129 | ARMENIA | CL 51 12 38 | 110-24- | PARTICULAR | C-0134 | 40280961
31099155 | ARUQ1778 | 112.5 | RST | -75.6942 | 4.5056 | ARMENIA | PORTAL DEL EDEN MZ H CS 2 | 110-24- | EDEQ | C-0748 | 43143352
31099156 | ARUQ1438 | 75 | RST | -75.6899 | 4.5102 | ARMENIA | BODEGA DE COCACOLA CLL 51 6-70 | 110-24- | EDEQ | C-0135 | 39947832
31099157 | ARUP1369 | 15 | RST | -75.6874 | 4.5176 | ARMENIA | VIVERO MUNICIPAL ZOONOSIS | 110-24- | PARTICULAR | S-116 | 31099144
31099158 | ARRQ0324 | 75 | RST | -75.6934 | 4.497 | ARMENIA | VR SAN PEDRO FCA EL BOHIO | 110-24- | EDEQ | C-0187 | 31099136
31099159 | ARUP1366 | 150 | RST | -75.6887 | 4.5194 | ARMENIA | CRA 18 CLL 50 TECNIELECTRICO | 110-24- | PARTICULAR | C-0096 | 39372414
31099160 | ARUP1437 | 150 | RST | -75.6897 | 4.5105 | ARMENIA | CRA 6 SECTOR JARDINES | 110-24- | PARTICULAR | C-0134 | 40280961
31099162 | ARUP1426 | 30 | RST | -75.6885 | 4.5126 | ARMENIA | CL 51 13 02 | 110-24- | PARTICULAR | C-0134 | 40280961
31099163 | ARUP1432 | 30 | RST | -75.6892 | 4.5113 | ARMENIA | CL 53 KM 1 VA AL VALLE | 110-24- | PARTICULAR | C-0134 | 40280961
31099164 | ARUP1442 | 75 | RST | -75.6891 | 4.5099 | ARMENIA | CL 51 6 106 BODEGA 10 | 110-24- | PARTICULAR | S-136 | 31099149
31099166 | ARUP1420 | 150 | RST | -75.6879 | 4.5132 | ARMENIA | CEMENTOS PREMEZCLADOS CL 50 | 110-24- | PARTICULAR | C-0195 | 40280973
31099167 | ARUQ1956 | 75 | RST | -75.6987 | 4.5009 | ARMENIA | BA NTRA SRA DE LA PAZ MZ F CS 1 | 110-24- | EDEQ | C-0748 | 43143352
31099168 | ARUQ1431 | 150 | RST | -75.689 | 4.5115 | ARMENIA | BODEGA ADJUNTA A TRAFOS DEL QUINDIO | 110-24- | EDEQ | C-0134 | 40280961
31099169 | ARUP1421 | 112.5 | RST | -75.6885 | 4.5117 | ARMENIA | CLUB DE TIRO CALLE 50 CRA 6 | 110-24- | PARTICULAR | C-0195 | 40280973
31099170 | ARUP1427 | 15 | RST | -75.6886 | 4.5124 | ARMENIA | CL 51 13 30 | 110-24- | PARTICULAR | C-0134 | 40280961
31099171 | ARUP1422 | 75 | RST | -75.6886 | 4.5135 | ARMENIA | CL 52 11 38 | 110-24- | PARTICULAR | C-0134 | 40280961
31099172 | ARUQ1961 | 45 | RST | -75.6946 | 4.5052 | ARMENIA | PORTAL DEL EDEN MZ H CS 20 | 110-24- | EDEQ | C-0748 | 43143352
31099173 | ARUP1443 | 30 | RST | -75.6904 | 4.5095 | ARMENIA | ISAGAS SECTOR JARDINES CRA 6 | 110-24- | EDEQ | S-1582 | 31099145
31099174 | ARUP1444 | 150 | RST | -75.6901 | 4.5093 | ARMENIA | KM 1 VA JARDINES CALLE 51 6-08 | 110-24- | PARTICULAR | S-1582 | 31099145
31099175 | ARUN2489 | 375 | RST | -75.6899 | 4.5092 | ARMENIA | ARMENIA CALLE 51#6-18 | 110-24- | PARTICULAR | S-1582 | 31099145
31099177 | ARUQ1782 | 75 | RST | -75.6963 | 4.5047 | ARMENIA | BA GENESIS MZ C CS 5B | 110-24- | EDEQ | C-0748 | 43143352
31099178 | ARUP1419 | 75 | RST | -75.6876 | 4.5136 | ARMENIA | CL 50 14 01 | 110-24- | PARTICULAR | C-0195 | 40280973
31099179 | ARUP1365 | 75 | RST | -75.6882 | 4.5199 | ARMENIA | EST DE SERVICIO TERPEL CRA 18 48-97 | 110-24- | PARTICULAR | C-0096 | 39372414
31099180 | ARUQ1952 | 75 | RST | -75.6978 | 4.5041 | ARMENIA | BRR GENESIS MZN N 10B | 110-24- | EDEQ | C-0748 | 43143352
31099181 | ARUQ1955 | 112.5 | RST | -75.6984 | 4.5014 | ARMENIA | BA NTRA SRA DE LA PAZ MZ H CS 23 | 110-24- | EDEQ | C-0748 | 43143352
31099182 | ARUP2190 | 225 | RST | -75.6892 | 4.5086 | ARMENIA | CLL 50 5 75 BODEGA 9 | 110-24- | PARTICULAR | S-1582 | 31099145
31099185 | ARUQ1950 | 75 | RST | -75.697 | 4.5042 | ARMENIA | BA GENESIS MZ I CS 10A | 110-24- | EDEQ | C-0748 | 43143352
31099186 | ARRP0326 | 10 | RT | -75.6939 | 4.4967 | ARMENIA | VR SAN PEDRO FC VL ANGELICA | 110-24- | PARTICULAR | C-0187 | 31099136
31099187 | ARRN0855 | 112.5 | RST | -75.698 | 4.4932 | ARMENIA | COND. BRUSELAS VDA SAN PEDRO | 110-24- | PARTICULAR | S-1412 | 31099148
31099188 | ARUQ1954 | 112.5 | RST | -75.6988 | 4.502 | ARMENIA | BA BAMBUSA MZ A CS 17 | 110-24- | EDEQ | C-0748 | 43143352
31099189 | ARUP1429 | 45 | RST | -75.6887 | 4.5122 | ARMENIA | CL 51 13 08 | 110-24- | PARTICULAR | C-0134 | 40280961
31099190 | ARRQ0320 | 15 | RST | -75.6937 | 4.5001 | ARMENIA | VR SAN PEDRO FC LAS MERCEDES | 110-24- | EDEQ | S-1283 | 31099150
31099191 | ARUP2181 | 30 | RST | -75.6884 | 4.512 | ARMENIA | CLL 50 12 81 ESTACION TERPEL | 110-24- | PARTICULAR | C-0195 | 40280973
31099192 | ARUP1453 | 400 | RST | -75.6897 | 4.5186 | ARMENIA | CRA 18 # 50-05 GAS NATURAL VEHICULOS | 110-24- | PARTICULAR | S-2506 | 31405134
31099193 | ARUN2412 | 225 | RST | -75.6881 | 4.5195 | ARMENIA | CRA 18 CLL 48 ARREBOLES | 110-24- | EDEQ | C-0096 | 39372414
31099194 | ARUP1447 | 30 | RST | -75.6909 | 4.5077 | ARMENIA | CEMENTERIO JARDINES EXT | 110-24- | PARTICULAR | C-0506 | 31473872
31099195 | ARUP1452 | 45 | RST | -75.6894 | 4.5189 | ARMENIA | CR 18 50 85 | 110-24- | PARTICULAR | C-0096 | 39372414
31099196 | ARUQ1775 | 50 | ST | -75.6944 | 4.5063 | ARMENIA | GUADUALES DEL EDEN BLQ 3 y 4 | 110-24- | EDEQ | C-0748 | 43143352
31099198 | ARUQ1949 | 45 | RST | -75.6959 | 4.5033 | ARMENIA | BA VISTA HERMOSA MZ E CS 2 | 110-24- | EDEQ | C-0748 | 43143352
31099243 | ARUQ1779 | 112.5 | RST | -75.695 | 4.5051 | ARMENIA | PORTAL DEL EDEN MZ C CS 13 | 110-24- | EDEQ | C-0748 | 43143352
31099244 | ARUQ1953 | 112.5 | RST | -75.6984 | 4.503 | ARMENIA | BA EL PALMAR MZ A CS 4 | 110-24- | EDEQ | C-0748 | 43143352
31099245 | ARRP0325 | 15 | RT | -75.6933 | 4.4973 | ARMENIA | VR SAN PEDRO CS CHALET LOS ANGELES | 110-24- | PARTICULAR | C-0187 | 31099136
31099246 | ARRN0856 | 112.5 | RST | -75.6988 | 4.4913 | ARMENIA | COND. BRUSELAS VDA SAN PEDRO | 110-24- | PARTICULAR | S-1412 | 31099148
31109998 | ARUP2159 | 25 | ST | -75.6844 | 4.5224 | ARMENIA | CRA 18 CLL 43 | 110-23- | PARTICULAR | C-0093 | 31109933
31109999 | ARUP2150 | 15 | RST | -75.6868 | 4.5262 | ARMENIA | CLL 36 24-50 ANT COMCEL S A | 110-23- | EDEQ | C-0049 | 31109939
31110000 | ARUP1880 | 37.5 | RT | -75.6832 | 4.5271 | ARMENIA | CL 35 19-57 E/GUAYACANES | 110-23- | PARTICULAR | C-0048 | 31109930
31110001 | ARUQ1307 | 25 | RS | -75.6788 | 4.5266 | ARMENIA | BA SAN NICOLAS CR 14 CL 31 | 110-23- | EDEQ | S-1357 | 31472973
31110002 | ARUQ1294 | 150 | RST | -75.6806 | 4.5269 | ARMENIA | BA SANTA FE CL 35 16-04 | 110-23- | EDEQ | S-755 | 31109949
31110003 | ARUQ1291 | 75 | RST | -75.6836 | 4.5232 | ARMENIA | CR 18 40-56 SUR | 110-23- | EDEQ | C-0093 | 31109933
31110004 | ARUQ1344 | 75 | RS | -75.6921 | 4.5263 | ARMENIA | BA MIRANDA MZ H CS 11 | 110-23- | EDEQ | C-0049 | 31109939
31110005 | ARUQ1310 | 25 | RT | -75.6774 | 4.5299 | ARMENIA | CR 15 28-04 BRR URIBE | 110-23- | EDEQ | S-756 | 31109946
31110006 | ARUP1300 | 150 | RST | -75.678 | 4.5306 | ARMENIA | CO LA ALDEA CR 16 26-24 | 110-23- | PARTICULAR | C-0307 | 31109936
31110007 | ARUQ1340 | 50 | ST | -75.689 | 4.5266 | ARMENIA | CL 35 27 53 BRR SANTANDER | 110-23- | EDEQ | C-0049 | 31109939
31110008 | ARUQ1311 | 112.5 | RST | -75.6764 | 4.5299 | ARMENIA | CLL 27 14 16 | 110-23- | EDEQ | S-756 | 31109946
31110009 | ARUQ0879 | 112.5 | RST | -75.6745 | 4.5296 | ARMENIA | CR 12 CL 25 ESQ | 110-23- | EDEQ | C-0552 | 31109935
31110010 | ARUQ1328 | 75 | RT | -75.6853 | 4.5264 | ARMENIA | CL 36 23-11 | 110-23- | EDEQ | C-0049 | 31109939
31110011 | ARUQ1347 | 75 | RS | -75.6887 | 4.5288 | ARMENIA | BELENCITO MZ I CS 13 | 110-23- | EDEQ | S-754 | 31109943
31110012 | ARUP1312 | 75 | RST | -75.6769 | 4.5307 | ARMENIA | CL 27 15 32 | 110-23- | PARTICULAR | S-756 | 31109946
31110013 | CARP0658 | 30 | RST | -75.6792 | 4.5226 | CALARCÁ | FC LA PLAYA | 110-23- | PARTICULAR | S-1357 | 31472973
31110014 | ARUQ1334 | 75 | RST | -75.6867 | 4.5292 | ARMENIA | MZ 9 CS 4 BA EL PRADO ESC LUIS BERNAL | 110-23- | EDEQ | S-754 | 31109943
31110015 | ARUQ1350 | 150 | RST | -75.6911 | 4.5298 | ARMENIA | BA BELEN MZ B CS 6 | 110-23- | EDEQ | C-0050 | 31109929
31110016 | ARUQ1329 | 75 | RST | -75.6841 | 4.5267 | ARMENIA | CL 36 20-84 | 110-23- | EDEQ | C-0049 | 31109939
31110017 | ARUQ1958 | 45 | RST | -75.6908 | 4.529 | ARMENIA | COL NTRA SEÑORA DE BELEN CRA 30 CALLE 32 | 110-23- | EDEQ | C-0050 | 31109929
31110018 | ARUQ1959 | 25 | RT | -75.6814 | 4.528 | ARMENIA | CR 18 32-21 IGLESIA EL CARMEN | 110-23- | EDEQ | C-0555 | 31109932
31110019 | ARUQ1298 | 75 | RST | -75.6803 | 4.5294 | ARMENIA | BA OBRERO 17A 31A-11 | 110-23- | EDEQ | C-0555 | 31109932
31110020 | ARUQ1299 | 75 | RST | -75.6784 | 4.5308 | ARMENIA | CR 17-27 EQ | 110-23- | EDEQ | C-0307 | 31109936
31110021 | ARUP2180 | 112.5 | RST | -75.6855 | 4.5293 | ARMENIA | DIAGNOSTICENTRO CLL 35 20 20 | 110-23- | PARTICULAR | S-2115 | 31109952
31110022 | ARUQ1345 | 50 | RS | -75.6929 | 4.5262 | ARMENIA | BA MIRANDA MZ K CS 8E | 110-23- | EDEQ | C-0049 | 31109939
31110023 | ARUP1306 | 37.5 | RS | -75.6782 | 4.5279 | ARMENIA | CL 31 13A-22 | 110-23- | PARTICULAR | S-757 | 31109941
31110024 | ARUQ1331 | 75 | RS | -75.6864 | 4.529 | ARMENIA | MZ 6 CS 1 BA EL PRADO | 110-23- | EDEQ | S-754 | 31109943
31110025 | ARUQ1337 | 75 | RS | -75.6886 | 4.5277 | ARMENIA | CL 33 27-06 | 110-23- | EDEQ | C-0049 | 31109939
31110026 | ARUQ1968 | 75 | RST | -75.6777 | 4.5278 | ARMENIA | BA URIBE CR 13 30 30 | 110-23- | EDEQ | S-775 | 31109944
31110027 | ARUQ1320 | 37.5 | ST | -75.676 | 4.5284 | ARMENIA | CR 12 CL 28 EQ | 110-23- | EDEQ | C-0552 | 31109935
31110029 | ARUQ1316 | 15 | RST | -75.6767 | 4.5277 | ARMENIA | CR 12 29 40 | 110-23- | EDEQ | S-2143 | 31109942
31110030 | ARUQ1957 | 45 | RST | -75.6899 | 4.5279 | ARMENIA | COL EMP CUYABRA CLL 32 CS 03 BELENCITO BAJO | 110-23- | EDEQ | C-0050 | 31109929
31110031 | ARUQ1335 | 112.5 | RST | -75.6871 | 4.5269 | ARMENIA | CL 35 25 03 | 110-23- | EDEQ | C-0049 | 31109939
31109997 | ARUQ1346 | 75 | RS | -75.6893 | 4.5293 | ARMENIA | BA BELENCITO MZ 1 CS 12 | 110-23- | EDEQ | S-754 | 31109943
31109955 | ARUQ1342 | 50 | TS | -75.6908 | 4.5261 | ARMENIA | BA MIRANDA MZ D CS 2 | 110-23- | EDEQ | C-0049 | 31109939
31109956 | CARP0549 | 45 | RST | -75.6793 | 4.5222 | CALARCÁ | PLANTA DE TRATAMIENTO DE ESAQUIN | 110-23- | PARTICULAR | S-1357 | 31472973
31109957 | ARUP2209 | 15 | RS | -75.6811 | 4.5291 | ARMENIA | CR 18 32 59 | 110-23- | PARTICULAR | C-0555 | 31109932
31109958 | ARUN2377 | 75 | RS | -75.6737 | 4.5287 | ARMENIA | CLL 25 10 03 BRR RINCON SANTO | 110-23- | EDEQ | C-0552 | 31109935
31109959 | ARUQ1338 | 75 | RT | -75.6876 | 4.526 | ARMENIA | CL 36 26-03 | 110-23- | EDEQ | C-0049 | 31109939
31109960 | ARUP1301 | 112.5 | RST | -75.6776 | 4.5313 | ARMENIA | CO LA ALDEA CR 16 22-24 | 110-23- | PARTICULAR | S-1685 | 31109940
31109961 | CARP0453 | 30 | RST | -75.6773 | 4.5233 | CALARCÁ | VR BOHEMIA FC RECREO | 110-23- | PARTICULAR | S-1357 | 31472973
31109962 | ARUQ1321 | 75 | RST | -75.6756 | 4.5288 | ARMENIA | BA URIBE CR 12 26-37 | 110-23- | EDEQ | C-0552 | 31109935
31109963 | ARUQ1330 | 75 | RS | -75.6865 | 4.5276 | ARMENIA | CR 24 CL 34 | 110-23- | EDEQ | C-0049 | 31109939
31109964 | ARUQ1348 | 75 | RS | -75.6883 | 4.529 | ARMENIA | BELENCITO MZ M CS 13 | 110-23- | EDEQ | S-754 | 31109943
31109966 | ARUQ1457 | 75 | RST | -75.6806 | 4.529 | ARMENIA | BA OBRERO CL 32 17-43 | 110-23- | EDEQ | C-0555 | 31109932
31109967 | ARUQ1349 | 112.5 | RST | -75.6904 | 4.5295 | ARMENIA | BRR BELEN MZ C CS 1 | 110-23- | EDEQ | S-2100 | 31109947
31109969 | ARUQ2131 | 37.5 | RT | -75.6854 | 4.5271 | ARMENIA | CALLE 35 CRA 23 | 110-23- | EDEQ | C-0049 | 31109939
31109970 | ARUP2231 | 75 | RST | -75.6858 | 4.5219 | ARMENIA | CR 18 44 68 RADIO B. ETB | 110-23- | PARTICULAR | C-0093 | 31109933
31109971 | ARUP0774 | 75 | RST | -75.6744 | 4.5303 | ARMENIA | CL 24 12 16 | 110-23- | PARTICULAR | C-0552 | 31109935
31109973 | ARUQ1293 | 45 | RST | -75.6826 | 4.5258 | ARMENIA | CR 18 37 38 SUR | 110-23- | EDEQ | C-0093 | 31109933
31109974 | ARUQ1304 | 75 | RST | -75.6783 | 4.529 | ARMENIA | BA URIBE CR 15 29-56 | 110-23- | EDEQ | C-0552 | 31109935
31109975 | ARUQ1232 | 45 | RST | -75.6866 | 4.5292 | ARMENIA | ESC. LUIS BERNAL | 110-23- | EDEQ | S-754 | 31109943
31109977 | ARUP2090 | 15 | RS | -75.6745 | 4.5296 | ARMENIA | CRA 12 CL 25 ESQ | 110-23- | PARTICULAR | C-0552 | 31109935
31109978 | ARUP1327 | 25 | RT | -75.6856 | 4.5263 | ARMENIA | CL 36 23-26 | 110-23- | PARTICULAR | C-0049 | 31109939
31109979 | ARUN2376 | 50 | ST | -75.6746 | 4.5287 | ARMENIA | CRA 11 26 05 BRR RINCON SANTO | 110-23- | EDEQ | C-0552 | 31109935
31109980 | ARUQ0880 | 75 | RST | -75.6739 | 4.5293 | ARMENIA | CL 25 10 45 | 110-23- | EDEQ | C-0552 | 31109935
31109981 | ARUQ1297 | 75 | RST | -75.6798 | 4.5304 | ARMENIA | CR 18 30-05 | 110-23- | EDEQ | C-0555 | 31109932
31109982 | ARUN2493 | 150 | RST | -75.6855 | 4.5224 | ARMENIA | CALLE 44 CARRERA 18 FUNDACIÓN ALEJANDRO LONDOÑO | 110-23- | PARTICULAR | C-0093 | 31109933
31109983 | ARUQ1332 | 75 | ST | -75.6859 | 4.5292 | ARMENIA | MZ 8 CS 8 BA EL PRADO | 110-23- | EDEQ | S-2115 | 31109952
31109984 | ARUQ1318 | 75 | RST | -75.6775 | 4.527 | ARMENIA | CR 12 31 EQ | 110-23- | EDEQ | S-2143 | 31109942
31109985 | ARUQ1290 | 45 | RST | -75.6856 | 4.5224 | ARMENIA | CL 44 18-41 | 110-23- | EDEQ | C-0093 | 31109933
31109986 | ARUQ1326 | 50 | RS | -75.6862 | 4.5263 | ARMENIA | CL 36 24 05 | 110-23- | EDEQ | C-0049 | 31109939
31109987 | ARUP1324 | 150 | RST | -75.6844 | 4.5279 | ARMENIA | TERMINAL TRANSPORTE | 110-23- | PARTICULAR | C-0048 | 31109930
31109988 | ARUQ1296 | 75 | RST | -75.6809 | 4.5293 | ARMENIA | CR 18 31-74 | 110-23- | EDEQ | C-0555 | 31109932
31109989 | ARUN2407 | 75 | RST | -75.6754 | 4.5295 | ARMENIA | CLL 26 CRAS 12 Y 13 E/ENTREPARQUES | 110-23- | EDEQ | S-1950 | 31109950
31109990 | ARUQ1305 | 75 | RST | -75.6781 | 4.5287 | ARMENIA | BA URIBE CR 14 30-04 | 110-23- | EDEQ | S-757 | 31109941
31109991 | ARUQ1336 | 75 | RS | -75.6878 | 4.5274 | ARMENIA | CR26 33-28 | 110-23- | EDEQ | C-0049 | 31109939
31109992 | ARUP1292 | 30 | RST | -75.683 | 4.5254 | ARMENIA | CR 18 38 00 MADECOL | 110-23- | PARTICULAR | C-0093 | 31109933
31109993 | ARUQ1295 | 45 | RST | -75.6819 | 4.5277 | ARMENIA | BA GAITAN CR 18 34-02 | 110-23- | EDEQ | C-0555 | 31109932
31109994 | ARUQ1323 | 75 | RST | -75.684 | 4.5273 | ARMENIA | LAVAUTOS LA 35 CRA 21 CALLE 35 | 110-23- | EDEQ | C-0048 | 31109930
31109995 | ARUQ1343 | 50 | RS | -75.691 | 4.5266 | ARMENIA | CL 35 30-48 | 110-23- | EDEQ | C-0049 | 31109939
31269813 | QURQ0060 | 15 | RST | -75.7072 | 4.6183 | QUIMBAYA | VR VIGILANTE BAJO FC LA MARIELA | 303-26- | EDEQ | S-570 | 46247065
31269790 | CARN0784 | 5 | RT | -75.6648 | 4.508 | CALARCÁ | FCA LA ESPERANZA VDA AGUACATAL | 208-22- | EDEQ | S-1606 | 31013222
31269262 | MORQ0393 | 15 | RST | -75.8159 | 4.4941 | MONTENEGRO | VR LA CEIBA FC CALIFORNIA | 101-26- | EDEQ | S-803 | 30986917
31154742 | CORQ0101 | 15 | RT | -75.6762 | 4.3892 | CÓRDOBA | VR JARDIN FC MARGARITAS | 206-22- | EDEQ | S-985 | 31154567
31154743 | PIUQ0001 | 75 | RS | -75.7046 | 4.3356 | PIJAO | CL 9 5B 30 | 206-22- | EDEQ | R-158 | 39661189
31154744 | CORP0034 | 30 | RST | -75.7056 | 4.4129 | CÓRDOBA | VR RIO VERDE B FC PORVENIR | 206-22- | PARTICULAR | S-1671 | 31154563
31154745 | CORQ0066 | 37.5 | RT | -75.6772 | 4.3994 | CÓRDOBA | VR RIO ALTO FC EL RETORNO | 206-22- | EDEQ | C-0421 | 31154546
31154746 | CORQ0068 | 15 | RT | -75.6762 | 4.4154 | CÓRDOBA | FC BANDINELLY | 206-22- | EDEQ | C-0253 | 31154537
31154747 | CORP0006 | 30 | RST | -75.7214 | 4.4043 | CÓRDOBA | FC COROZAL | 206-22- | PARTICULAR | S-1006 | 39352530
31154748 | PIRQ0005 | 25 | RS | -75.6819 | 4.3478 | PIJAO | VR PIZARRAS FC LA PALMA | 206-22- | EDEQ | S-1359 | 31154607
31154749 | PIUQ0004 | 75 | RS | -75.7058 | 4.3319 | PIJAO | BA LAUREANO GOMEZ CS 25 | 206-22- | EDEQ | S-1277 | 31154583
31154750 | CORP0046 | 30 | RST | -75.69 | 4.4079 | CÓRDOBA | FC LA BRASILIA | 206-22- | PARTICULAR | S-595 | 31154571
31154751 | CARQ0487 | 15 | RS | -75.6833 | 4.4225 | CÓRDOBA | VR GUAYAQUIL FC ESCUDO | 206-22- | EDEQ | S-2074 | 31154551
31154752 | CORP0012 | 10 | TN | -75.7184 | 4.3881 | CÓRDOBA | FC SANTA CATALINA | 206-22- | PARTICULAR | S-1005 | 31154576
31154753 | COUQ0023 | 45 | RST | -75.6904 | 4.3934 | CÓRDOBA | URB EL ENSUE?O | 206-22- | EDEQ | S-1067 | 31154586
31154754 | CORQ0090 | 30 | RST | -75.6858 | 4.3878 | CÓRDOBA | VR SIVERIA FC VL ANGELA | 206-22- | EDEQ | S-2005 | 31154558
31154756 | CARQ0481 | 30 | RST | -75.6886 | 4.4284 | CALARCÁ | VR GUYAQUIL ALTO FC TRES ESQUINAS | 206-22- | EDEQ | S-2073 | 31154597
31154758 | CORP0052 | 30 | RST | -75.6899 | 4.3987 | CÓRDOBA | FC SAN DIEGO | 206-22- | PARTICULAR | C-0144 | 31154543
31154759 | CORQ0043 | 25 | RT | -75.7042 | 4.4178 | CÓRDOBA | VR TRAVESIAS FC LA RINCONADA | 206-22- | EDEQ | S-1965 | 31154593
31154760 | CORQ0092 | 10 | RT | -75.6822 | 4.3863 | CÓRDOBA | FC EL DESCANSO VDA LA ESPAÑOLA | 206-22- | EDEQ | S-1066 | 39453526
31154761 | CORQ0064 | 10 | RT | -75.6546 | 4.3927 | CÓRDOBA | VR MEDIA CARA FC EL RINCON SANTO | 206-22- | EDEQ | S-1670 | 31154548
31154762 | CORP0067 | 15 | RST | -75.6743 | 4.4085 | CÓRDOBA | FC EL OASIS | 206-22- | EDEQ | S-2084 | 31154600
31154763 | CORQ0087 | 30 | RST | -75.6989 | 4.3602 | PIJAO | VR CARNICEROS FC CARMELITA Y MILAN | 206-22- | EDEQ | S-2180 | 31154562
31154764 | PIUQ0019 | 15 | RT | -75.7042 | 4.337 | PIJAO | CR 6 CL 7 URB CASUARINA CS 01 | 206-22- | EDEQ | R-158 | 39661189
31154765 | CORP0035 | 30 | RST | -75.7042 | 4.4128 | CÓRDOBA | VR RIO VERDE B FC GAVIOTA | 206-22- | PARTICULAR | S-1671 | 31154563
31154766 | CORQ0065 | 25 | RT | -75.6745 | 4.4061 | CÓRDOBA | VR RIO VERDE ALTO FC LOS ALAMOS | 206-22- | EDEQ | S-2085 | 31154587
31154767 | CORQ0180 | 15 | ST | -75.681 | 4.4089 | CÓRDOBA | VR GUAYAQUIL BAJO FCA EL NARANJO EMBERA CHAMI | 206-22- | EDEQ | S-2083 | 31154603
31154768 | COUQ0001 | 75 | RST | -75.6855 | 4.391 | CÓRDOBA | CR 10 12 47 | 206-22- | EDEQ | S-1596 | 31154559
31154769 | CORQ0022 | 10 | TN | -75.7015 | 4.3917 | CÓRDOBA | FCA EL CORAZON V LA CONCHA | 206-22- | EDEQ | S-1004 | 31154568
31154771 | CORQ0030 | 10 | ST | -75.6958 | 4.3839 | CÓRDOBA | VR LA CONCHA FC EL BILLAR | 206-22- | EDEQ | S-1870 | 31154573
31154772 | CORQ0033 | 5 | TN | -75.6989 | 4.4037 | CÓRDOBA | FC MONACO 3 | 206-22- | EDEQ | S-1003 | 31154592
31154774 | CORN0186 | 10 | RS | -75.7054 | 4.3771 | CÓRDOBA | VDA LA CONCHA ESCUELA | 206-22- | EDEQ | S-1867 | 31154588
31154775 | CORP0032 | 5 | TN | -75.7045 | 4.405 | CÓRDOBA | VR RIO VERDE FC MONACO 2 | 206-22- | EDEQ | S-1003 | 31154592
31154776 | PIRQ0011 | 10 | RS | -75.6284 | 4.3474 | PIJAO | VR LA PALMERA FC RISARALDA | 206-22- | EDEQ | SR-0029 | 39791246
31154777 | CARP0712 | 30 | RST | -75.6849 | 4.422 | CÓRDOBA | VR GUAYAQUIL ANTENA COMCEL | 206-22- | PARTICULAR | S-1663 | 31154557
31154778 | COUN0031 | 50 | RT | -75.6889 | 4.3955 | CÓRDOBA | URB. GUADUALES DE CORDOBA | 206-22- | EDEQ | C-0144 | 31154543
31154779 | CORQ0075 | 25 | RT | -75.6862 | 4.4105 | CÓRDOBA | VR GUAYAQUIL FC LA FLORESTA | 206-22- | EDEQ | S-2083 | 31154603
31154780 | CORQ0044 | 15 | RT | -75.6959 | 4.4234 | CALARCÁ | VR TRAVESIAS FC LA PEREA | 206-22- | EDEQ | SR-0001 | 31154561
31154781 | PIRQ0010 | 5 | RS | -75.6367 | 4.3376 | PIJAO | VR LA PALMERA FC EL BRILLANTE | 206-22- | EDEQ | SR-0029 | 39791246
31154782 | BURP0116 | 15 | RST | -75.7251 | 4.3957 | BUENAVISTA | VDA RIO VERDE FCA LA ESTRELLA | 206-22- | PARTICULAR | S-1264 | 31154547
31154784 | PIUQ0014 | 75 | RST | -75.7029 | 4.3353 | PIJAO | CR 4 8 32 | 206-22- | EDEQ | S-1911 | 31154605
31154785 | COUQ0028 | 50 | RT | -75.6899 | 4.3981 | CÓRDOBA | URB VILLA LUZ | 206-22- | EDEQ | C-0144 | 31154543
31154787 | CORQ0106 | 37.5 | RT | -75.7074 | 4.3939 | CÓRDOBA | VR EL GUAYABAL FC MILAGROSA | 206-22- | EDEQ | S-1004 | 31154568
31154788 | CORQ0009 | 37.5 | ST | -75.7172 | 4.3973 | CÓRDOBA | VR BELLAVISTA FC LA LOTERIA | 206-22- | EDEQ | S-1005 | 31154576
31154789 | COUQ0024 | 150 | RST | -75.6891 | 4.3967 | CÓRDOBA | BA SANDIEGO | 206-22- | EDEQ | S-1269 | 31154579
31154790 | COUQ0012 | 75 | RST | -75.6883 | 4.3925 | CÓRDOBA | BA TERESA MZ B CS 18 | 206-22- | EDEQ | C-0422 | 31154541
31154792 | CORQ0097 | 15 | RST | -75.6901 | 4.3897 | CÓRDOBA | VR LA SIBERIA HD LA SIBERIA | 206-22- | EDEQ | S-1178 | 31154599
31154793 | CORQ0096 | 37.5 | RT | -75.706 | 4.3949 | CÓRDOBA | FC LA PALMITA | 206-22- | EDEQ | S-1004 | 31154568
31154794 | CORQ0041 | 25 | ST | -75.6903 | 4.4202 | CÓRDOBA | VR TRVESIAS BAJO FC EL CASTILLO | 206-22- | EDEQ | SR-0001 | 31154561
31154796 | PIRQ0009 | 10 | RS | -75.6458 | 4.3286 | PIJAO | VR LA PALMERA FC PANTANILLO | 206-22- | EDEQ | SR-0029 | 39791246
31154797 | PIRP0001 | 30 | RST | -75.7 | 4.3377 | PIJAO | FC EL EDEN | 206-22- | PARTICULAR | S-1424 | 31154555
31154798 | CORQ0071 | 25 | ST | -75.6724 | 4.4183 | CÓRDOBA | VR GUAYAQUIL ALTO FC EL TRIUNFO | 206-22- | EDEQ | S-2082 | 31154584
31154799 | CORQ0082 | 25 | ST | -75.6932 | 4.3763 | CÓRDOBA | FC EL TESORITO V/CARNICERO | 206-22- | EDEQ | S-1001 | 31154585
31154800 | PIUP0010 | 25 | RS | -75.7055 | 4.3281 | PIJAO | CR 5 20 25 | 206-22- | PARTICULAR | S-1277 | 31154583
31154801 | COUQ0029 | 15 | RT | -75.6888 | 4.395 | CÓRDOBA | URB. SAN DIEGO III LA FRONTERA | 206-22- | EDEQ | C-0144 | 31154543
31154803 | CORQ0081 | 15 | RST | -75.69 | 4.3775 | CÓRDOBA | VR SIBERIA FC RECUERDO DEL ABUELO | 206-22- | EDEQ | S-1001 | 31154585
31154804 | CORQ0061 | 25 | RT | -75.6727 | 4.3927 | CÓRDOBA | VR JARDIN ALTO FCA FLORESTA | 206-22- | EDEQ | S-985 | 31154567
31154805 | PIRQ0002 | 15 | RS | -75.6982 | 4.3384 | PIJAO | VR GUAMAL FC VL NATALIA | 206-22- | EDEQ | S-1424 | 31154555
31154806 | PIUN0028 | 30 | RST | -75.7051 | 4.3317 | PIJAO | CLL 16 5 40 | 206-22- | EDEQ | S-1277 | 31154583
31154807 | CORQ0055 | 30 | RST | -75.6801 | 4.3971 | CÓRDOBA | VR JARDIN BAJO FC LA ESPERANZA | 206-22- | EDEQ | C-0421 | 31154546
31154808 | CORQ0004 | 25 | RT | -75.6944 | 4.3878 | CÓRDOBA | FCA ANGELICA VDA SIBERIA BAJA | 206-22- | EDEQ | S-2149 | 46410832
31154809 | PIRQ0004 | 37.5 | RS | -75.6923 | 4.3387 | PIJAO | VR PIZAMON FC LA ESPA?OLA | 206-22- | EDEQ | S-1359 | 31154607
31154810 | CARN0803 | 10 | ST | -75.6816 | 4.4309 | CALARCÁ | FCA LA ROMELIA VDA GUAYAQUIL | 206-22- | EDEQ | S-2073 | 31154597
31154811 | CORQ0084 | 15 | TN | -75.6964 | 4.3743 | CÓRDOBA | VR CARNICEROS FC ALTO BONITO | 206-22- | EDEQ | S-1887 | 31154582
31154812 | BURP0115 | 15 | RT | -75.7261 | 4.3951 | BUENAVISTA | VDA RIO VERDE FCA LA CELIA | 206-22- | PARTICULAR | S-1264 | 31154547
31154813 | CORQ0002 | 25 | RT | -75.7225 | 4.4002 | CÓRDOBA | VR SARDINEROS FC LA PLAYITA | 206-22- | EDEQ | S-1007 | 31154606
31154814 | CORQ0010 | 25 | ST | -75.714 | 4.3965 | CÓRDOBA | FC LA UCRANIA | 206-22- | EDEQ | S-1005 | 31154576
31154815 | COUQ0011 | 50 | RT | -75.6892 | 4.3937 | CÓRDOBA | BA OBRERO MZ B CS 4 | 206-22- | EDEQ | C-0422 | 31154541
31154816 | PIUQ0016 | 45 | RST | -75.7033 | 4.3352 | PIJAO | CL 9 4 21 | 206-22- | EDEQ | S-1911 | 31154605
31154818 | COUQ0013 | 37.5 | RS | -75.6877 | 4.394 | CÓRDOBA | BA MARTINIANO | 206-22- | EDEQ | C-0144 | 31154543
31154819 | CORQ0171 | 37.5 | RT | -75.7056 | 4.3743 | CÓRDOBA | VR LA CONCHA FC LA ESPERANZA | 206-22- | EDEQ | S-1867 | 31154588
31154624 | CORQ0050 | 37.5 | RT | -75.6761 | 4.4102 | CÓRDOBA | VR RIO VERDE FC LA DIVISA | 206-22- | EDEQ | C-0253 | 31154537
31154626 | CARQ0482 | 20 | RST | -75.6664 | 4.4351 | CALARCÁ | VR QUEBRADA NEGRA FC LA ALCANCIA | 206-22- | EDEQ | S-1578 | 31154570
31154627 | CORQ0016 | 30 | RST | -75.7151 | 4.4054 | CÓRDOBA | VR SOLEDAD FC COROZAL | 206-22- | EDEQ | S-1267 | 31154590
31154628 | CORQ0029 | 15 | RST | -75.7004 | 4.3858 | CÓRDOBA | VR LA CONCHA FC LA MINA | 206-22- | EDEQ | S-1867 | 31154588
31154631 | PIRP0231 | 15 | RS | -75.6951 | 4.3433 | PIJAO | VR QUIEBRA FC ESTRELLA ANT MOVIL | 206-22- | PARTICULAR | S-1115 | 31154565
31154632 | COUQ0009 | 75 | RT | -75.6873 | 4.3913 | CÓRDOBA | BA JAVIER BAQUERO | 206-22- | EDEQ | C-0422 | 31154541
31154633 | PIRN0247 | 5 | RS | -75.6934 | 4.3432 | PIJAO | VDA GUAMAL FCA LAS MARGARITAS | 206-22- | EDEQ | S-1359 | 31154607
31154636 | PIUQ0007 | 37.5 | RS | -75.7037 | 4.3326 | PIJAO | CRA 4 # 13 - 38 | 206-22- | EDEQ | C-0146 | 31154538
31154637 | CORN0184 | 5 | RT | -75.6574 | 4.4161 | CÓRDOBA | FCA EL MIRADOR V GUAYAQUIL ALTO | 206-22- | EDEQ | S-2072 | 31154564
31154639 | PIUQ0025 | 10 | RS | -75.7013 | 4.344 | PIJAO | VDA LA CUMBRE ESC. LA CUMBRE | 206-22- | EDEQ | S-1456 | 31154550
31154640 | CORN0196 | 30 | RST | -75.7198 | 4.4075 | CÓRDOBA | PROV FCA COROZAL | 206-22- | PARTICULAR | S-2256 | 31154598
31154641 | COUQ0015 | 75 | RST | -75.6873 | 4.3935 | CÓRDOBA | CR 9 10 2 | 206-22- | EDEQ | C-0144 | 31154543
31154642 | CORP0051 | 15 | TN | -75.6848 | 4.4059 | CÓRDOBA | FC LA LINDA | 206-22- | PARTICULAR | S-594 | 31154594
31154643 | PIRP0228 | 30 | RST | -75.7154 | 4.3484 | BUENAVISTA | VR QUIEBRA FC LA JULIA ANTENA COMCEL | 206-22- | PARTICULAR | S-1832 | 31154608
31154644 | CORP0001 | 15 | RN | -75.7249 | 4.4034 | BUENAVISTA | FC TRIGANA | 206-22- | PARTICULAR | C-0017 | 43143454
31154646 | CARQ0486 | 37.5 | RS | -75.6769 | 4.4265 | CALARCÁ | VR GUAYAQUIL ALTO FC GALILEA | 206-22- | EDEQ | C-0850 | 46729739
31154647 | BURP0110 | 10 | RS | -75.7358 | 4.4014 | BUENAVISTA | VDA RIO VERDE FCA ALTO BONITO | 206-22- | PARTICULAR | S-1263 | 31154556
31154648 | CORP0088 | 20 | RST | -75.702 | 4.3547 | PIJAO | VR LA QUIEBRA FC MIRANDA | 206-22- | PARTICULAR | S-2180 | 31154562
31154649 | PIUP0015 | 25 | RS | -75.7023 | 4.3375 | PIJAO | ESAQIN FC EL MIRADOR | 206-22- | PARTICULAR | S-1424 | 31154555
31154651 | PIUP0024 | 30 | RST | -75.7035 | 4.3333 | PIJAO | CRA 4 12-33 | 206-22- | PARTICULAR | C-0146 | 31154538
31154653 | CORN0185 | 150 | RST | -75.7102 | 4.4032 | CÓRDOBA | VR LA CONCHA FCA PETALUMA LADRILLERA | 206-22- | PARTICULAR | S-591 | 31154604
31154654 | CORQ0019 | 15 | RST | -75.7056 | 4.3966 | CÓRDOBA | VR GUAYABO FC PETALUÑA | 206-22- | EDEQ | S-1004 | 31154568
31154656 | CARQ0699 | 25 | RT | -75.6884 | 4.4339 | CALARCÁ | VR TRAVESIAS FC LOS GUADUALES | 206-22- | EDEQ | S-2028 | 31154581
31154657 | PIRQ0008 | 15 | RS | -75.6542 | 4.3436 | PIJAO | VR LA PALMERA FC LA PLAYA | 206-22- | EDEQ | SR-0029 | 39791246
31154658 | CORQ0011 | 37.5 | TN | -75.7169 | 4.3905 | CÓRDOBA | VR SARDINEROS FC EL CASTILLO | 206-22- | EDEQ | S-1005 | 31154576
31154659 | COUQ0022 | 75 | RST | -75.6898 | 4.393 | CÓRDOBA | URB EL ENSUE?O MZ A | 206-22- | EDEQ | S-1067 | 31154586
31154660 | CORQ0028 | 37.5 | RT | -75.7038 | 4.3787 | CÓRDOBA | FC MI RANCHITO | 206-22- | EDEQ | S-1867 | 31154588
31154661 | CORQ0072 | 30 | RST | -75.679 | 4.4127 | CÓRDOBA | FC EL NARANJITO | 206-22- | EDEQ | S-2083 | 31154603
31154662 | CORQ0077 | 25 | RT | -75.6669 | 4.4162 | CÓRDOBA | VR GUAYAQUI ALTO FC ALTO BONITO | 206-22- | EDEQ | S-2072 | 31154564
31154663 | CORN0182 | 5 | RT | -75.6641 | 4.4189 | CÓRDOBA | FCA NUEVO SOL V GUAYAQUIL ALTO | 206-22- | EDEQ | S-2072 | 31154564
31154664 | CORQ0175 | 30 | RST | -75.7017 | 4.3671 | PIJAO | VR CARNICEROS FC SANTANA | 206-22- | EDEQ | S-1460 | 31154595
31154665 | PIRQ0023 | 15 | TN | -75.7026 | 4.3498 | PIJAO | VR LA QUIEBRA FC LA JULIA | 206-22- | EDEQ | S-1456 | 31154550
31154666 | CORN0194 | 5 | RS | -75.6902 | 4.3849 | CÓRDOBA | FC LA SIBERIA VDA SIBERIA BAJA | 206-22- | EDEQ | S-1001 | 31154585
31154667 | CORQ0094 | 15 | RT | -75.6769 | 4.3764 | CÓRDOBA | FC SAN GERMAN | 206-22- | EDEQ | S-1066 | 39453526
31154668 | BURQ0120 | 30 | RST | -75.7227 | 4.3949 | BUENAVISTA | VR SARDINEROS FC DELICIAS | 206-22- | EDEQ | S-1007 | 31154606
31154669 | CORP0091 | 15 | RST | -75.6827 | 4.3867 | CÓRDOBA | PLANTA DE TRATAMIENTO | 206-22- | PARTICULAR | S-1066 | 39453526
31154670 | CORP0049 | 25 | TN | -75.6848 | 4.403 | CÓRDOBA | FC BENGALA | 206-22- | PARTICULAR | S-594 | 31154594
31154672 | BURQ0114 | 25 | RSN | -75.7259 | 4.3966 | BUENAVISTA | VR RIO VERDE BAJO FC LOMA LINDA | 206-22- | EDEQ | S-1264 | 31154547
31154673 | CORP0079 | 30 | RST | -75.6923 | 4.3807 | CÓRDOBA | FC ALTAMIRA | 206-22- | PARTICULAR | S-1001 | 31154585
31154674 | CORQ0036 | 30 | RST | -75.7016 | 4.4114 | CÓRDOBA | VR RIO VERDE B. FC AGUA BONITA | 206-22- | EDEQ | C-0836 | 46347278
31154676 | BURQ0121 | 30 | RST | -75.723 | 4.3994 | BUENAVISTA | VR SARDINEROS FC LAS DELICIAS | 206-22- | EDEQ | S-1007 | 31154606
31154677 | COUQ0005 | 15 | RST | -75.6844 | 4.3894 | CÓRDOBA | CL 15 10 39 COLOMBIA TELECOMUNICACIONES | 206-22- | EDEQ | S-1597 | 31154575
31154679 | CORQ0031 | 30 | RST | -75.7076 | 4.4074 | CÓRDOBA | VR RIO VERDE FC LA OLIMPICA | 206-22- | EDEQ | S-590 | 31154572
31154680 | PIUQ0006 | 112.5 | RST | -75.7034 | 4.3336 | PIJAO | CR 4 4 31 ALCALDIA | 206-22- | EDEQ | C-0146 | 31154538
31154683 | CORP0017 | 75 | RST | -75.709 | 4.4046 | CÓRDOBA | FC MONACO | 206-22- | PARTICULAR | S-590 | 31154572
31154685 | COUQ0014 | 25 | ST | -75.6883 | 4.3946 | CÓRDOBA | BA LA ESPANOLA MZ 1 | 206-22- | EDEQ | C-0144 | 31154543
31154686 | CARQ0488 | 5 | TN | -75.6703 | 4.4272 | CALARCÁ | VR GUAYAQUIL ALTO FC DIANITA | 206-22- | EDEQ | C-0850 | 46729739
31154687 | CORP0181 | 15 | RS | -75.6972 | 4.3694 | CÓRDOBA | VR CARNICEROS FC EL CORAZON | 206-22- | EDEQ | S-2180 | 31154562
31154688 | CORQ0060 | 37.5 | RT | -75.6679 | 4.3977 | CÓRDOBA | VR JARDIN BAJO FC EL RECUERDO | 206-22- | EDEQ | S-983 | 37167465
31154689 | CORQ0109 | 15 | RST | -75.6799 | 4.4196 | CÓRDOBA | VR GUAYAQUIL ALTO FCA EL SINAY | 206-22- | EDEQ | C-0253 | 31154537
31154690 | CORN0192 | 5 | ST | -75.6432 | 4.4196 | CALARCÁ | FC EL ZANCUDO VDA MEDIA CARA | 206-22- | EDEQ | S-984 | 31154596
31154691 | CORQ0037 | 25 | RT | -75.6976 | 4.4119 | CÓRDOBA | FC EL SUSPIRO | 206-22- | EDEQ | C-0836 | 46347278
31154693 | CORQ0054 | 15 | ST | -75.6848 | 4.3945 | CÓRDOBA | VR EL JARDIN FC LA MOSQUERA | 206-22- | EDEQ | C-0421 | 31154546
31154694 | CORN0188 | 5 | RS | -75.6706 | 4.405 | CÓRDOBA | VR JARDIN ALTO FC PERSIA | 206-22- | EDEQ | S-983 | 37167465
31154695 | PIUQ0012 | 112.5 | RST | -75.7003 | 4.336 | PIJAO | BA CACIQUE MZ 1 CS 11 | 206-22- | EDEQ | S-1911 | 31154605
31154697 | CORQ0178 | 15 | RST | -75.7064 | 4.3963 | CÓRDOBA | VR GUAYABAL TRAPICHE | 206-22- | EDEQ | S-1004 | 31154568
31154698 | CORN0193 | 5 | TN | -75.6965 | 4.3719 | CÓRDOBA | VDA LA CONCHA FINCA EL MIRADOR | 206-22- | EDEQ | S-1887 | 31154582
31154699 | COUQ0002 | 75 | RST | -75.6868 | 4.3919 | CÓRDOBA | CRA 10 10-03 | 206-22- | EDEQ | C-0422 | 31154541
31154700 | PIUN0027 | 45 | RST | -75.7036 | 4.3328 | PIJAO | CRA 4 CLL 13 | 206-22- | EDEQ | C-0146 | 31154538
31154701 | CORP0048 | 30 | RST | -75.6885 | 4.4043 | CÓRDOBA | FC EL RETEN | 206-22- | PARTICULAR | C-0143 | 31154545
31154702 | CORP0023 | 10 | RN | -75.7035 | 4.3914 | CÓRDOBA | FC SANTA LUCIA | 206-22- | PARTICULAR | S-1867 | 31154588
31154703 | CORP0058 | 30 | RST | -75.6681 | 4.4037 | CÓRDOBA | FC STA ELENA | 206-22- | PARTICULAR | S-983 | 37167465
31154704 | CORQ0040 | 25 | RS | -75.6981 | 4.4169 | CÓRDOBA | VR TRAVESIAS FC EL RECUERDO | 206-22- | EDEQ | SR-0001 | 31154561
31154706 | CORQ0095 | 15 | RT | -75.6766 | 4.3698 | CÓRDOBA | VR ESMERALDA FC EL ROBLE | 206-22- | EDEQ | S-1066 | 39453526
31154707 | CORN0195 | 10 | RT | -75.6614 | 4.3979 | CÓRDOBA | FCA MEDIA CARA VDA MEDIA CARA | 206-22- | EDEQ | S-2145 | 31154578
31154709 | COUQ0008 | 37.5 | RT | -75.6872 | 4.3905 | CÓRDOBA | FC VL ROSITA | 206-22- | EDEQ | S-1596 | 31154559
31154710 | CORQ0056 | 25 | ST | -75.6777 | 4.3963 | CÓRDOBA | VR JARDIN BAJO FC EL PORVENIR | 206-22- | EDEQ | S-2043 | 31154601
31154711 | CORQ0039 | 30 | RST | -75.6961 | 4.4165 | CÓRDOBA | VR TRAVESIAS FC EL JAZMIN | 206-22- | EDEQ | SR-0001 | 31154561
31154712 | BURQ0119 | 25 | RS | -75.7297 | 4.4033 | BUENAVISTA | VR MANANTIAL RIO VERDE BAJO | 206-22- | EDEQ | C-0017 | 43143454
31154713 | PIRP0003 | 15 | RST | -75.6989 | 4.3367 | PIJAO | FC PARAISO CS PPAL | 206-22- | PARTICULAR | S-1424 | 31154555
31154715 | CORN0183 | 5 | RT | -75.6607 | 4.4165 | CÓRDOBA | FCA BELLA VISTA V GUAYAQUIL ALTO | 206-22- | EDEQ | S-2072 | 31154564
31154716 | COUP0017 | 45 | RST | -75.6857 | 4.3911 | CÓRDOBA | CL 12 12 15 | 206-22- | PARTICULAR | S-1596 | 31154559
31154719 | COUQ0004 | 75 | RST | -75.6838 | 4.3898 | CÓRDOBA | CRA 10 15 - 55 | 206-22- | EDEQ | S-1596 | 31154559
31154721 | PIUQ0017 | 15 | RST | -75.703 | 4.3386 | PIJAO | CR 6 3 47 | 206-22- | EDEQ | S-1456 | 31154550
31154722 | CORQ0047 | 45 | RST | -75.6902 | 4.4037 | CÓRDOBA | FC BULGARIA | 206-22- | EDEQ | C-0143 | 31154545
31154723 | COUP0016 | 112.5 | RST | -75.6869 | 4.3902 | CÓRDOBA | CL 11 11 27 HOSPITAL SAN ROQUE | 206-22- | PARTICULAR | S-1596 | 31154559
31154725 | CORN0190 | 15 | RST | -75.6851 | 4.3839 | CÓRDOBA | VDA SIBERIA ALTA, FCA LA LINDA - CORDOBA | 206-22- | EDEQ | S-2005 | 31154558
31154727 | CORQ0008 | 15 | RS | -75.7178 | 4.4012 | CÓRDOBA | VR SARDINEROS FC LA PORTADA | 206-22- | EDEQ | S-1005 | 31154576
31154728 | CORP0020 | 30 | RST | -75.701 | 4.3943 | CÓRDOBA | FC LA FLORESTA | 206-22- | PARTICULAR | S-1004 | 31154568
31154730 | BURQ0118 | 45 | RST | -75.7328 | 4.4043 | BUENAVISTA | CASERIO RIO VERDE | 206-22- | EDEQ | S-1265 | 31154602
31154732 | CARQ0483 | 25 | RT | -75.6878 | 4.4144 | CÓRDOBA | FC CANAIMA GUAYABAL BAJO | 206-22- | EDEQ | S-2083 | 31154603
31154734 | CORQ0078 | 5 | RS | -75.6889 | 4.3852 | CÓRDOBA | VR SIBERIA BAJA FC LA CABA?A | 206-22- | EDEQ | S-1001 | 31154585
31154735 | PIRQ0006 | 5 | RS | -75.6844 | 4.3415 | PIJAO | FC SIERRA MORENA | 206-22- | EDEQ | S-1359 | 31154607
31154736 | BURP0117 | 15 | RST | -75.7279 | 4.4036 | BUENAVISTA | VDA RIO VERDE FCA CANAIMA | 206-22- | PARTICULAR | C-0017 | 43143454
31154737 | CORQ0093 | 25 | RT | -75.6763 | 4.3826 | CÓRDOBA | VR LA ESPA?OLA FC VL MARIA | 206-22- | EDEQ | S-1066 | 39453526
31154738 | CORQ0062 | 15 | ST | -75.6538 | 4.4054 | CÓRDOBA | FC BUENOS AIRES | 206-22- | EDEQ | S-984 | 31154596
31154739 | CORP0073 | 15 | RT | -75.6802 | 4.4123 | CÓRDOBA | VR GUAYAQUIL BAJO FC LA CORDOBESA | 206-22- | PARTICULAR | S-2083 | 31154603
31154741 | PIUQ0011 | 37.5 | RST | -75.7051 | 4.3296 | PIJAO | CR 5 18 56 | 206-22- | EDEQ | S-1277 | 31154583
31154613 | BURP0123 | 30 | RST | -75.7223 | 4.3922 | BUENAVISTA | VDA SARDINEROS FCA EL EDEN | 206-22- | EDEQ | S-1995 | 39315021
31154614 | COUQ0006 | 75 | RT | -75.6851 | 4.3899 | CÓRDOBA | CL 13 10 22 | 206-22- | EDEQ | S-1597 | 31154575
31154615 | PIRP0007 | 10 | RS | -75.6577 | 4.3313 | PIJAO | VR LA PALMERA FC BETANIA | 206-22- | PARTICULAR | SR-0029 | 39791246
31154616 | COUQ0007 | 45 | RST | -75.6863 | 4.3905 | CÓRDOBA | CL 12 11 37 | 206-22- | EDEQ | S-1596 | 31154559
31154617 | CORP0021 | 30 | RST | -75.7058 | 4.3916 | CÓRDOBA | FC SANTA LUCIA VR LA CONCHA | 206-22- | PARTICULAR | S-1004 | 31154568
31154618 | CORQ0070 | 37.5 | RT | -75.6706 | 4.4143 | CÓRDOBA | VR GUAYAQUIL FC VL DEL RECUERDO | 206-22- | EDEQ | S-2082 | 31154584
31154619 | PIUP0023 | 15 | RS | -75.7017 | 4.334 | PIJAO | FC LOS ALAMOS | 206-22- | PARTICULAR | S-1907 | 31154577
31154620 | CARQ0485 | 37.5 | RT | -75.6695 | 4.4235 | CALARCÁ | FC LA ROMELIA | 206-22- | EDEQ | S-2072 | 31154564
31154621 | CORQ0015 | 15 | RN | -75.7138 | 4.4028 | CÓRDOBA | VR BELLAVISTA FC EL RUBI | 206-22- | EDEQ | S-1267 | 31154590
31154622 | CORP0026 | 15 | RST | -75.7079 | 4.3847 | CÓRDOBA | VR LA CONCHA FC EL BOSQUE | 206-22- | PARTICULAR | S-1868 | 31154552
31154623 | CORN0187 | 10 | RT | -75.7042 | 4.3872 | CÓRDOBA | VR LA CONCHA FC LA ESPERANZA | 206-22- | EDEQ | S-1867 | 31154588
31173661 | CIRP0072 | 10 | TN | -75.6382 | 4.6034 | CIRCASIA | FC EL JARDIN VR LUNA PAN | 307-23- | PARTICULAR | S-378 | 31173539
31173662 | CIUQ0041 | 75 | RS | -75.6354 | 4.6165 | CIRCASIA | CR 10 CL 7 | 307-23- | EDEQ | S-218 | 31173519
31173663 | SARP0083 | 15 | RST | -75.6299 | 4.6136 | SALENTO | FC SANTA EDUVIJE | 307-23- | PARTICULAR | S-245 | 31173528
31173664 | CIRP0071 | 45 | RST | -75.6376 | 4.6036 | CIRCASIA | CENTRO DE CONVENCIONES | 307-23- | PARTICULAR | S-1339 | 31173506
31173665 | CIUQ0059 | 50 | ST | -75.6319 | 4.6203 | CIRCASIA | CLL 3 15-73 LAS LOMAS | 307-23- | EDEQ | C-0627 | 31173496
31173666 | SARQ0084 | 15 | RT | -75.6306 | 4.61 | SALENTO | FC CATALUYA | 307-23- | EDEQ | S-245 | 31173528
31173669 | CIRN0481 | 10 | ST | -75.652 | 4.6214 | CIRCASIA | VR BARCELONA ALT FC LA CLARITA | 307-23- | EDEQ | S-742 | 31173513
31173670 | CIRP0347 | 15 | RST | -75.6235 | 4.6283 | CIRCASIA | URB LOS YARUMOS VDA SAN ANTONIO | 307-23- | PARTICULAR | S-471 | 31173527
31173671 | CIUQ0016 | 75 | RT | -75.6324 | 4.6206 | CIRCASIA | CRA 16 CLL 3 | 307-23- | EDEQ | C-0627 | 31173496
31173672 | CIUQ0020 | 37.5 | ST | -75.6305 | 4.6218 | CIRCASIA | BA OBRERO MZ C CS 18 | 307-23- | EDEQ | C-0627 | 31173496
31173673 | CIUP0096 | 45 | RST | -75.6351 | 4.6164 | CIRCASIA | CR 10 CL 7 BOMBEROS | 307-23- | PARTICULAR | S-218 | 31173519
31173674 | CIRP0457 | 75 | RT | -75.6468 | 4.6191 | CIRCASIA | BRR SAN FERNANDO Mz. 7 LT 7 | 307-23- | PARTICULAR | S-741 | 31173517
31173675 | CIUQ0079 | 112.5 | RST | -75.6395 | 4.6209 | CIRCASIA | BA CAMILO DUQUE MZ F 29 | 307-23- | EDEQ | S-213 | 31173523
31173676 | CIUP0106 | 30 | RST | -75.6343 | 4.6177 | CIRCASIA | CRA 12 # 6-12 ANTENA COMCEL | 307-23- | PARTICULAR | C-0697 | 40015502
31173677 | CIUP0027 | 37.5 | RT | -75.6334 | 4.6215 | CIRCASIA | CR 17 CL 5 | 307-23- | PARTICULAR | C-0627 | 31173496
31173678 | CIRP0129 | 15 | RST | -75.6841 | 4.6056 | CIRCASIA | VR BARCELONA ALTA FC LA FABIOLA | 307-23- | PARTICULAR | S-2348 | 31458333
31173680 | CIRP0467 | 45 | RST | -75.6417 | 4.6104 | CIRCASIA | CEDRO NEGRO VDA EL CONGAL | 307-23- | EDEQ | S-1536 | 31173518
31173681 | CIUP0037 | 15 | ST | -75.6341 | 4.6255 | CIRCASIA | LA PIZARRA GAS VDA MEMBRILLAL | 307-23- | PARTICULAR | C-0319 | 31173494
31173682 | CIRP0047 | 5 | TN | -75.6182 | 4.6281 | CIRCASIA | CH VL NIVIA VDA SAN ANTONIO | 307-23- | EDEQ | S-470 | 39451159
31173683 | CIUQ0066 | 75 | RST | -75.6383 | 4.6183 | CIRCASIA | CR 12 CL 11 | 307-23- | EDEQ | R-052 | 31173551
31173684 | CIUP0107 | 30 | RST | -75.646 | 4.6151 | CIRCASIA | SEDE COOTRACIR VDA BARCELONA ALTA | 307-23- | PARTICULAR | S-211 | 31173550
31173685 | CIUN0112 | 75 | RST | -75.6349 | 4.6203 | CIRCASIA | CRA 15 6-54 SUPERMERCADO ARA | 307-23- | PARTICULAR | C-0325 | 31173497
31173686 | CIRQ0068 | 30 | RST | -75.6361 | 4.6069 | CIRCASIA | FC LUNAPARK VR CONGOL | 307-23- | EDEQ | S-1339 | 31173506
31173687 | CIUP0055 | 50 | RS | -75.6353 | 4.6133 | CIRCASIA | CR 6 CL 6 BOSQS DE CIRCASIA | 307-23- | PARTICULAR | S-216 | 31173545
31173688 | CIRQ0123 | 25 | RS | -75.6732 | 4.6098 | CIRCASIA | VR BARCELONA ALTA FC LA CUMBRE | 307-23- | EDEQ | S-746 | 31173544
31173690 | CIUQ0045 | 75 | RST | -75.6368 | 4.6158 | CIRCASIA | CLL 8 9-05 LAS PALMAS CIRCASIA | 307-23- | EDEQ | S-218 | 31173519
31173691 | CIRN0495 | 5 | RS | -75.6687 | 4.6176 | CIRCASIA | VR BARCELONA ALTA FC LA ESMERALDA | 307-23- | EDEQ | S-745 | 31173514
31173692 | SARP0284 | 45 | RST | -75.6348 | 4.6052 | SALENTO | PARQUE CEMENTERIO CAMINOS DE PAZ CIRCASIA | 307-23- | PARTICULAR | S-1977 | 31173505
31173693 | CIUQ0081 | 45 | RST | -75.6403 | 4.622 | CIRCASIA | BA CAMILO DUQUE MZ A CS 60 | 307-23- | EDEQ | S-213 | 31173523
31173694 | CIUQ0087 | 50 | RS | -75.6411 | 4.6186 | CIRCASIA | BARRIO FUNDADORES MZ. 2 CASA 7 | 307-23- | EDEQ | S-214 | 31173508
31173695 | CIUQ0063 | 50 | RT | -75.6365 | 4.6204 | CIRCASIA | CR 15 CL 9 | 307-23- | EDEQ | C-0326 | 31173495
31173696 | CIUP0008 | 10 | ST | -75.6362 | 4.6076 | CIRCASIA | URB LOS PINOS VDA EL CONGAL | 307-23- | PARTICULAR | S-245 | 31173528
31173697 | CIRQ0128 | 25 | SN | -75.6686 | 4.62 | CIRCASIA | VR BARCELONA ALTA FC SAN FELIPE | 307-23- | EDEQ | S-745 | 31173514
31173698 | CIRP0067 | 10 | TN | -75.6345 | 4.6085 | CIRCASIA | FC LA FLORESTA V LUNA PARK | 307-23- | PARTICULAR | S-245 | 31173528
31173699 | CIRN0503 | 75 | RST | -75.6416 | 4.6031 | CIRCASIA | HDA HORIZONTE VDA EL CONGAL | 307-23- | EDEQ | S-2283 | 31173543
31173700 | CIRQ0102 | 25 | ST | -75.6681 | 4.6245 | CIRCASIA | VR LOS AGUADE?OS FC BETANIA | 307-23- | EDEQ | S-744 | 31173504
31173701 | CIUQ0097 | 15 | ST | -75.6411 | 4.6147 | CIRCASIA | BA LA ESMERALDA MZ 1 CS 10 | 307-23- | EDEQ | S-215 | 31173520
31173702 | CIUQ0044 | 75 | RS | -75.6357 | 4.6148 | CIRCASIA | CL 7 8 55 | 307-23- | EDEQ | S-218 | 31173519
31173704 | CIUP0025 | 30 | RST | -75.6334 | 4.6211 | CIRCASIA | CR 16 BIS CL 5 HOSPITAL | 307-23- | PARTICULAR | C-0627 | 31173496
31173705 | SARQ0078 | 25 | ST | -75.6203 | 4.6249 | SALENTO | FC VL LIGIA | 307-23- | EDEQ | C-0645 | 39292961
31173706 | CIRQ0059 | 30 | RST | -75.6231 | 4.6231 | SALENTO | FC LOS ALPES VDA LOS PINOS | 307-23- | EDEQ | C-0645 | 39292961
31173707 | SARN0307 | 15 | ST | -75.6362 | 4.6015 | SALENTO | VR SAN JUAN FC LA DIVISA ANT.COMCEL | 307-23- | PARTICULAR | C-0209 | 31173499
31173708 | CIUQ0028 | 30 | RST | -75.6341 | 4.6151 | CIRCASIA | CR 10 CL 5A | 307-23- | EDEQ | C-0697 | 40015502
31173709 | CIUP0095 | 75 | RST | -75.6455 | 4.6155 | CIRCASIA | C.E. HENRY MARIN VDA BARCELONA ALTA | 307-23- | PARTICULAR | S-211 | 31173550
31173710 | CIRN0507 | 75 | RST | -75.6426 | 4.6026 | CIRCASIA | COND HORIZONTES II ETAPA VDA EL CONGAL | 307-23- | EDEQ | S-2283 | 31173543
31173711 | SARP0076 | 150 | RST | -75.6174 | 4.6272 | SALENTO | CO VL MARINA | 307-23- | PARTICULAR | S-470 | 39451159
31173713 | SARQ0193 | 15 | RS | -75.6311 | 4.6104 | SALENTO | VR LUNA PARK ENTRADA LAS COLINAS | 307-23- | EDEQ | S-245 | 31173528
31173715 | CIRP0433 | 75 | RST | -75.6711 | 4.6091 | CIRCASIA | VR BARCELONA ALTA FC EDEN | 307-23- | PARTICULAR | S-746 | 31173544
31173716 | CIUQ0018 | 50 | ST | -75.6317 | 4.6217 | CIRCASIA | URB A.TAZA 1 ETAP MNZ F 1 | 307-23- | EDEQ | C-0627 | 31173496
31173717 | CIUQ0046 | 37.5 | RS | -75.6371 | 4.6155 | CIRCASIA | URB.MEDIO AMBIENTE MNZ C CASA 6 | 307-23- | EDEQ | S-218 | 31173519
31173718 | CIUQ0073 | 100 | RT | -75.638 | 4.6206 | CIRCASIA | CL 11 15 04 | 307-23- | EDEQ | R-052 | 31173551
31173719 | CIUQ0109 | 45 | RST | -75.6349 | 4.6242 | CIRCASIA | URB EL PORVENIR 2 ALTO DE LA TASA | 307-23- | EDEQ | C-0319 | 31173494
31173720 | CIUQ0019 | 50 | ST | -75.6309 | 4.6214 | CIRCASIA | BA OBRERO MZ B CS 27 | 307-23- | EDEQ | C-0627 | 31173496
31173722 | CIRP0057 | 75 | RST | -75.6229 | 4.6252 | CIRCASIA | URB VL DIANA VDA SAN ANTONIO | 307-23- | PARTICULAR | S-2179 | 39445238
31173723 | CIUN0114 | 150 | RST | -75.6381 | 4.6185 | CIRCASIA | CRA 12 CLL 11 ESQUINA HOSPITAL | 307-23- | EDEQ | R-052 | 31173551
31173724 | CIUQ0069 | 150 | RST | -75.6392 | 4.6161 | CIRCASIA | BA ALTO BONITO | 307-23- | EDEQ | S-217 | 31173503
31173725 | CIRN0491 | 25 | ST | -75.6439 | 4.6091 | CIRCASIA | CEDRO NEGRO VDA EL COGAL | 307-23- | EDEQ | S-1536 | 31173518
31173726 | CIRP0435 | 15 | ST | -75.6252 | 4.6294 | CIRCASIA | VR SAN ANTONIO FC OCASO | 307-23- | PARTICULAR | S-471 | 31173527
31173727 | CIRP0066 | 150 | RST | -75.6345 | 4.6099 | CIRCASIA | URB ALMENDROS VDA EL CONGAL | 307-23- | PARTICULAR | S-245 | 31173528
31173728 | CIUN0110 | 150 | RST | -75.6364 | 4.6194 | CIRCASIA | CRA 14 8-16 SUPER INTER | 307-23- | PARTICULAR | C-0326 | 31173495
31173729 | CIRP0056 | 45 | RST | -75.6253 | 4.6293 | CIRCASIA | URB VL LIGIA VDA SAN ANTONIO | 307-23- | PARTICULAR | S-471 | 31173527
31173730 | CIRP0125 | 15 | ST | -75.6659 | 4.6129 | CIRCASIA | VR BARCELONA ALTA FC BUENOS AIRES | 307-23- | PARTICULAR | S-192 | 31173538
31173731 | CIUQ0076 | 37.5 | RT | -75.6387 | 4.6222 | CIRCASIA | CL 11 CR 16 BIS | 307-23- | EDEQ | S-995 | 39782809
31173732 | CIUN0113 | 300 | RST | -75.6328 | 4.6241 | CIRCASIA | URB. CANTABRIA Mz. D CIRCASIA | 307-23- | PARTICULAR | S-2275 | 31173549
31173733 | CIRP0105 | 15 | RST | -75.6627 | 4.6184 | CIRCASIA | FC LA PRADERA VDA BARCELONA ALTA | 307-23- | PARTICULAR | S-744 | 31173504
31173734 | CIUP0039 | 30 | RST | -75.6379 | 4.6238 | CIRCASIA | FCA SAN ANTONIO VDA PIZARRA | 307-23- | PARTICULAR | C-0319 | 31173494
31173735 | CIRQ0114 | 25 | RT | -75.6759 | 4.6127 | CIRCASIA | VR BARCELONA ALTA FC STA HELENA | 307-23- | EDEQ | S-745 | 31173514
31173736 | CIUQ0022 | 112.5 | RST | -75.6334 | 4.6202 | CIRCASIA | COMITE DE CAFETEROS CLL 5 15-31 | 307-23- | EDEQ | C-0627 | 31173496
31173737 | SARN0350 | 5 | ST | -75.6189 | 4.6226 | SALENTO | SAUSALITO CAMPESTRE | 307-23- | EDEQ | S-472 | 31173548
31173738 | CIUQ0088 | 37.5 | RS | -75.6417 | 4.6187 | CIRCASIA | BARRIO FUNDADORES MZ 4 CASA 15 | 307-23- | EDEQ | S-214 | 31173508
31173739 | CIRP0094 | 30 | RST | -75.6795 | 4.6103 | CIRCASIA | VR BARCELONA ALTA FC PATIO BONITO | 307-23- | PARTICULAR | S-746 | 31173544
31173740 | SARN0342 | 10 | RS | -75.6284 | 4.6166 | SALENTO | VR LLANO GRANDE FC LA FLORIDA | 307-23- | EDEQ | S-475 | 39388864
31173741 | CIUQ0031 | 75 | RST | -75.6351 | 4.6195 | CIRCASIA | CL 7 CR 14 | 307-23- | EDEQ | C-0325 | 31173497
31173742 | SARP0090 | 5 | TN | -75.6322 | 4.6016 | SALENTO | FC LA SECRETA | 307-23- | PARTICULAR | S-1977 | 31173505
31173743 | CIUQ0058 | 75 | RST | -75.639 | 4.6125 | CIRCASIA | URB ISIDORO HENAO MNZ H CASA 210 | 307-23- | EDEQ | S-216 | 31173545
31173745 | CIUP0023 | 30 | RST | -75.6334 | 4.6203 | CIRCASIA | COMITE DE CAFETROS CLL 5 No.15-45 | 307-23- | PARTICULAR | C-0627 | 31173496
31173746 | CIUQ0035 | 112.5 | RST | -75.6349 | 4.621 | CIRCASIA | CL 7 16 59 | 307-23- | EDEQ | C-0325 | 31173497
31173747 | CIUQ0051 | 37.5 | RS | -75.6373 | 4.614 | CIRCASIA | CL 9 CR 6 VILLA ALEIDA | 307-23- | EDEQ | S-216 | 31173545
31173748 | CIUQ0082 | 112.5 | RST | -75.6404 | 4.6205 | CIRCASIA | BA CIUDAD LIBRE MZ 4 | 307-23- | EDEQ | S-2293 | 31173510
31173749 | CIRQ0108 | 25 | SN | -75.6728 | 4.6179 | CIRCASIA | VR LA LAGUNA FC LA DIVISA | 307-23- | EDEQ | S-745 | 31173514
31173750 | CIRN0486 | 45 | RST | -75.6459 | 4.6192 | CIRCASIA | URB PORTAL MNZ C CASA 16A | 307-23- | EDEQ | R-157 | 39594836
31173751 | CIRQ0069 | 5 | RS | -75.6356 | 4.6028 | CIRCASIA | VR SANJUAN DE CAROLINA FC LA ESMERALDA | 307-23- | EDEQ | S-384 | 31173529
31173753 | CIRQ0122 | 15 | ST | -75.6797 | 4.6102 | CIRCASIA | VR BARCALONA ALTA FC PORVENIR | 307-23- | EDEQ | S-746 | 31173544
31173754 | CIRQ0107 | 25 | ST | -75.6651 | 4.618 | CIRCASIA | VR BARCELONA ALTA FC VL MONICA | 307-23- | EDEQ | S-745 | 31173514
31173755 | CIUP0002 | 75 | RST | -75.6255 | 4.6242 | CIRCASIA | URB PARAISO CAS 22 | 307-23- | PARTICULAR | S-473 | 31173536
31173756 | CIUP0007 | 15 | RST | -75.6326 | 4.6262 | CIRCASIA | FC LA CASTILLA VDA MEMBRILLAL | 307-23- | PARTICULAR | S-2219 | 31173534
31173757 | CIRQ0126 | 15 | RT | -75.6706 | 4.6094 | CIRCASIA | VR LLANADAS FC MONTEBELLO | 307-23- | EDEQ | S-746 | 31173544
31173758 | SARP0091 | 10 | ST | -75.6366 | 4.6011 | SALENTO | FC GALICIA VR LA DIVISA | 307-23- | PARTICULAR | C-0209 | 31173499
31173759 | CIRP0414 | 25 | RS | -75.6299 | 4.6163 | CIRCASIA | FC FLORIDA ANT.MOVIL VDA LOS PINOS | 307-23- | PARTICULAR | S-475 | 39388864
31173760 | SARP0088 | 45 | RST | -75.6346 | 4.6078 | SALENTO | FC MI TERRU?O LUNA PARK | 307-23- | PARTICULAR | S-245 | 31173528
31173761 | CIRN0505 | 75 | RST | -75.6264 | 4.6229 | CIRCASIA | VDA SAN ANTONIO CJT ZIMBAWE PROV.DE OBRA | 307-23- | EDEQ | S-2171 | 31173522
31173763 | CIUQ0065 | 75 | ST | -75.6364 | 4.6213 | CIRCASIA | CR 16 # 9-04 | 307-23- | EDEQ | C-0326 | 31173495
31173764 | CIUP0033 | 75 | RST | -75.6342 | 4.6205 | CIRCASIA | CR 16 CL 6 | 307-23- | PARTICULAR | C-0325 | 31173497
31173765 | CIUP0108 | 15 | RST | -75.6348 | 4.6214 | CIRCASIA | CLL 7 CRA 7 COMANDO POLINAL | 307-23- | PARTICULAR | C-0325 | 31173497
31173766 | CIRQ0098 | 10 | SN | -75.6497 | 4.6211 | CIRCASIA | VR BARCELONA ALTA FC EL ESTABLO | 307-23- | EDEQ | S-742 | 31173513
31173767 | CIUQ0042 | 45 | RST | -75.6354 | 4.6163 | CIRCASIA | CR 10 CL 7 | 307-23- | EDEQ | S-218 | 31173519
31173768 | CIRP0003 | 37.5 | RS | -75.6403 | 4.6306 | CIRCASIA | FC EL PORVENIR VDA MEMBRILLAL | 307-23- | PARTICULAR | S-479 | 31173502
31173769 | SARN0331 | 5 | RT | -75.633 | 4.6002 | SALENTO | VR SANJUAN DE CAROLINA FC LA DIVISA | 307-23- | EDEQ | S-2104 | 31173526
31173770 | CIRQ0104 | 15 | RS | -75.6777 | 4.6249 | CIRCASIA | VR LOS AGUADE?OS FC PASO DE LOS AGUADE?OS | 307-23- | EDEQ | S-744 | 31173504
31173771 | CIRQ0153 | 25 | ST | -75.686 | 4.6093 | CIRCASIA | VR BARCELONA ALTA FC EL ARRANQUE | 307-23- | EDEQ | S-746 | 31173544
31173772 | CIUQ0026 | 75 | RS | -75.6332 | 4.6222 | CIRCASIA | CR 18 CL 5 | 307-23- | EDEQ | C-0627 | 31173496
31173773 | CIUP0064 | 50 | RT | -75.6364 | 4.6207 | CIRCASIA | CL 9 15 35 | 307-23- | PARTICULAR | C-0326 | 31173495
31173585 | CIRQ0052 | 75 | RST | -75.6235 | 4.6273 | CIRCASIA | URB VL LIGIA VDA SAN ANTONIO | 307-23- | EDEQ | S-471 | 31173527
31173586 | CIUQ0038 | 37.5 | ST | -75.6345 | 4.6252 | CIRCASIA | BRR LA PIZARRA CASA 6 | 307-23- | EDEQ | C-0319 | 31173494
31173587 | CIRQ0103 | 15 | RS | -75.6719 | 4.625 | CIRCASIA | VR LOS AGUADE?OS FC LA TORRE | 307-23- | EDEQ | S-744 | 31173504
31173588 | CIUQ0089 | 25 | ST | -75.6426 | 4.6182 | CIRCASIA | BARRIO MILAGROSA MZ A CASA 1 | 307-23- | EDEQ | S-214 | 31173508
31173589 | CIUQ0060 | 112.5 | RST | -75.6359 | 4.6179 | CIRCASIA | CR 12 CL 8 A | 307-23- | EDEQ | C-0326 | 31173495
31173590 | CIRP0097 | 15 | RST | -75.6473 | 4.6212 | CIRCASIA | VR BARCELONA ALTA FC LAS MERCEDES | 307-23- | EDEQ | S-742 | 31173513
31173591 | CIRP0064 | 50 | RS | -75.631 | 4.6145 | CIRCASIA | URB VILLAS DE CIRCASIA VDA LOS PINOS | 307-23- | PARTICULAR | S-2111 | 31173516
31173592 | CIUQ0100 | 30 | RST | -75.6428 | 4.6141 | CIRCASIA | BA LA ESMERALDA MZ 5 CS 17 | 307-23- | EDEQ | S-215 | 31173520
31173593 | CIRP0120 | 5 | RT | -75.6831 | 4.6115 | CIRCASIA | VR BARCELONA ALTA FC GUADALITO | 307-23- | EDEQ | S-1885 | 31173540
31173594 | CIRQ0118 | 15 | TS | -75.6681 | 4.6075 | CIRCASIA | VR LLANADAS FC MONTEBELLO | 307-23- | EDEQ | S-746 | 31173544
31173595 | CIRP0063 | 15 | RS | -75.6289 | 4.6162 | CIRCASIA | FCA CASA LOMA VDA LOS PINOS | 307-23- | PARTICULAR | S-475 | 39388864
31173596 | CIRQ0227 | 15 | ST | -75.6638 | 4.6237 | CIRCASIA | VR LOS AGUADE?OS FC LOS ARRAYANES | 307-23- | EDEQ | S-744 | 31173504
31173597 | CIUQ0061 | 150 | RST | -75.6366 | 4.6192 | CIRCASIA | CR 14 CL 9 A | 307-23- | EDEQ | C-0326 | 31173495
31173598 | CIUQ0052 | 50 | RN | -75.6378 | 4.6138 | CIRCASIA | BA SANTA ELENA CRA 6 NO. 9 42 | 307-23- | EDEQ | S-216 | 31173545
31173599 | SARN0310 | 75 | ST | -75.6194 | 4.6213 | SALENTO | VR LOS PINOS FC SAUSALITOS | 307-23- | EDEQ | S-472 | 31173548
31173601 | CIUQ0054 | 25 | SN | -75.636 | 4.6135 | CIRCASIA | CR 6 7 16 | 307-23- | EDEQ | S-216 | 31173545
31173602 | CIUQ0068 | 50 | ST | -75.6392 | 4.6171 | CIRCASIA | BRR VILLA NOHEMY MZ 2 CASA 1 | 307-23- | EDEQ | S-217 | 31173503
31173553 | CIUQ0083 | 150 | RST | -75.6417 | 4.6216 | CIRCASIA | BA CIUDAD LIBRE | 307-23- | EDEQ | S-2293 | 31173510
31173555 | CIUQ0074 | 50 | RT | -75.6378 | 4.6218 | CIRCASIA | CR 16 11 04 | 307-23- | EDEQ | S-995 | 39782809
31173556 | SARP0008 | 30 | RST | -75.6184 | 4.6262 | SALENTO | LC VIA PEREIRA KMT 13 | 307-23- | PARTICULAR | C-0079 | 31173501
31173557 | SARP0093 | 45 | RST | -75.6379 | 4.5985 | SALENTO | T.T CIRCASIA | 307-23- | PARTICULAR | C-0209 | 31173499
31173558 | SARP0089 | 15 | TN | -75.6337 | 4.6046 | SALENTO | FC PUEBLO RICO VR SAN JUAN | 307-23- | PARTICULAR | S-1977 | 31173505
31173559 | CIUQ0030 | 75 | RST | -75.6353 | 4.6178 | CIRCASIA | CR 17 CL 7 | 307-23- | EDEQ | S-2230 | 31173531
31173560 | CIUQ0048 | 45 | RST | -75.6364 | 4.615 | CIRCASIA | CL 18 8 07 | 307-23- | EDEQ | S-216 | 31173545
31173561 | CIRQ0336 | 75 | RST | -75.6476 | 4.6182 | CIRCASIA | BRR VILLA ITALIA MZ A No.24 | 307-23- | EDEQ | S-741 | 31173517
31173562 | CIUN0111 | 30 | RST | -75.6339 | 4.6168 | CIRCASIA | CLL 5 10 33 | 307-23- | EDEQ | C-0697 | 40015502
31173564 | CIRQ0055 | 45 | RST | -75.6266 | 4.6285 | CIRCASIA | URB VL LIGIA VDA SAN ANTONIO | 307-23- | EDEQ | S-471 | 31173527
31173565 | CIRQ0264 | 37.5 | ST | -75.6889 | 4.614 | CIRCASIA | VR BARCELONA ALTA FC LA CALITA | 307-23- | EDEQ | S-745 | 31173514
31173566 | CIRQ0101 | 25 | ST | -75.6618 | 4.6227 | CIRCASIA | VR BARCELONA ALTA FC EL CASTILLO | 307-23- | EDEQ | S-744 | 31173504
31173567 | CIRP0111 | 15 | RST | -75.6799 | 4.6157 | CIRCASIA | VR BARCELONA ALTA FC STA BARBARA | 307-23- | PARTICULAR | S-745 | 31173514
31173568 | CIRQ0112 | 15 | RST | -75.6843 | 4.6144 | CIRCASIA | VDA BARCELONA ALTA FCA GUADUALITO | 307-23- | EDEQ | S-745 | 31173514
31173570 | CIRQ0099 | 25 | RS | -75.6581 | 4.6201 | CIRCASIA | VR BARCELONA ALTA FC LA UNION | 307-23- | EDEQ | S-742 | 31173513
31173572 | CIUP0004 | 20 | RST | -75.6297 | 4.6212 | CIRCASIA | PLANTA DE TRAT AGUA VDA LOS PINOS | 307-23- | PARTICULAR | S-2219 | 31173534
31173573 | CIRQ0324 | 37.5 | RN | -75.6636 | 4.6154 | CIRCASIA | COND EL TRIUNFO VDA BARCELONA ALTA | 307-23- | EDEQ | S-742 | 31173513
31173574 | SARQ0081 | 15 | TN | -75.6247 | 4.6183 | SALENTO | VR SAN ANTONIO FC LA PASTORA | 307-23- | EDEQ | S-1061 | 31173524
31173575 | SARP0092 | 15 | TN | -75.6368 | 4.5995 | SALENTO | FC CANTABRICA | 307-23- | PARTICULAR | C-0209 | 31173499
31173576 | CIUQ0036 | 50 | ST | -75.6348 | 4.6217 | CIRCASIA | CR 17 CL 7 | 307-23- | EDEQ | C-0325 | 31173497
31173577 | CIUQ0005 | 37.5 | RS | -75.6294 | 4.6209 | CIRCASIA | TANQUE DE AGUA VDA LOS PINOS | 307-23- | EDEQ | S-2219 | 31173534
31173578 | CIRQ0338 | 25 | ST | -75.6702 | 4.6154 | CIRCASIA | VR BARCELONA ALTA FC LA ESPERANZA | 307-23- | EDEQ | S-745 | 31173514
31173579 | CIUQ0017 | 100 | RT | -75.631 | 4.6204 | CIRCASIA | CRA 16 CLL 2 | 307-23- | EDEQ | C-0334 | 31173500
31173580 | CIRP0369 | 15 | RS | -75.6295 | 4.6164 | CIRCASIA | FC LA FLORIDA VDA LOS PINOS | 307-23- | PARTICULAR | S-475 | 39388864
31173581 | CIUQ0072 | 37.5 | ST | -75.6403 | 4.6158 | CIRCASIA | BA LA ESPA?OLA MZ E CS 16 | 307-23- | EDEQ | S-217 | 31173503
31173583 | CIUQ0090 | 37.5 | RT | -75.6429 | 4.617 | CIRCASIA | BARRIO LA PAZ MZ B CASA 1 | 307-23- | EDEQ | S-1225 | 40081995
31173584 | CIRQ0110 | 25 | ST | -75.6716 | 4.615 | CIRCASIA | VR BARCELONA ALTA FC LA HOLANDA | 307-23- | EDEQ | S-745 | 31173514
31173614 | CIRQ0109 | 25 | SN | -75.6765 | 4.6183 | CIRCASIA | VR BARCELONA ALTA FC EL RECREO | 307-23- | EDEQ | S-745 | 31173514
31173615 | CIUP0009 | 25 | ST | -75.6369 | 4.6077 | CIRCASIA | URB LOS PINOS VDA EL CONGAL | 307-23- | PARTICULAR | S-480 | 31173541
31173616 | CIUQ0075 | 50 | RT | -75.6385 | 4.6218 | CIRCASIA | CL 11 16 42 | 307-23- | EDEQ | S-995 | 39782809
31173617 | CIRQ0242 | 45 | RST | -75.6214 | 4.6259 | CIRCASIA | VDA SAN ANTONIO FC POTRERITOS | 307-23- | EDEQ | S-471 | 31173527
31173618 | CIUP0003 | 45 | RST | -75.6284 | 4.6207 | CIRCASIA | GRANJA AVICOLA EL HATO VDA LOS PINOS | 307-23- | PARTICULAR | S-1061 | 31173524
31173619 | CIRP0452 | 45 | RST | -75.6318 | 4.6141 | CIRCASIA | VR CONGAL CHALETS LAS MERCEDES | 307-23- | PARTICULAR | S-245 | 31173528
31173620 | CIRP0070 | 45 | RST | -75.6372 | 4.6029 | CIRCASIA | FC HOTEL EDEN COUNTRY | 307-23- | PARTICULAR | S-384 | 31173529
31173622 | CIUP0011 | 30 | RST | -75.6355 | 4.6096 | CIRCASIA | URB LOS PINOS VDA EL CONGAL | 307-23- | PARTICULAR | S-480 | 31173541
31173623 | SARN0306 | 112.5 | RST | -75.6305 | 4.6112 | SALENTO | VR LUNA PARK SANTA EDUBIGES ANT.CARACOL-RCN | 307-23- | PARTICULAR | S-1759 | 31173530
31173626 | CIUQ0070 | 25 | ST | -75.6396 | 4.6159 | CIRCASIA | BA ALTO BONITO MZ B CS 1 | 307-23- | EDEQ | S-217 | 31173503
31173627 | CIRN0502 | 75 | RST | -75.6398 | 4.6042 | CIRCASIA | HDA HORIZONTE VDA EL CONGAL | 307-23- | EDEQ | S-378 | 31173539
31173628 | CIRP0050 | 10 | ST | -75.6222 | 4.6258 | CIRCASIA | FCA PORVENIR VDA SAN ANTONIO | 307-23- | PARTICULAR | S-471 | 31173527
31173630 | CIRP0368 | 15 | RST | -75.639 | 4.6003 | CIRCASIA | FCA LA DIVISA VDA CONGAL | 307-23- | EDEQ | S-312 | 31173515
31173631 | SARP0085 | 150 | RST | -75.6306 | 4.6098 | SALENTO | VR LAS COLINAS | 307-23- | PARTICULAR | S-245 | 31173528
31173632 | CIRQ0337 | 15 | RST | -75.6203 | 4.6226 | SALENTO | VR SAN ANTONIO COND.SAUSALITO CAMPESTRE | 307-23- | EDEQ | S-472 | 31173548
31173633 | CIUQ0084 | 45 | RST | -75.6424 | 4.6206 | CIRCASIA | LOCALIDAD LA PILASTRA COLEGIO LIBRE | 307-23- | EDEQ | S-2293 | 31173510
31173634 | CIRQ0335 | 75 | RT | -75.6488 | 4.6168 | CIRCASIA | ALDEA VILLA ITALIA MNZ 4 No.12 | 307-23- | EDEQ | S-741 | 31173517
31173635 | CIRP0049 | 75 | RST | -75.6222 | 4.6275 | CIRCASIA | URB LOS YARUMOS VDA SAN ANTONIO | 307-23- | PARTICULAR | S-471 | 31173527
31173636 | CIUP0006 | 15 | RS | -75.6283 | 4.623 | CIRCASIA | FC LOS PINOS VL LAURA | 307-23- | PARTICULAR | S-2219 | 31173534
31173637 | CIRP0058 | 150 | RST | -75.6232 | 4.6248 | CIRCASIA | CASA BRAVA VDA SAN ANTONIO | 307-23- | PARTICULAR | S-2179 | 39445238
31173638 | CIUP0067 | 150 | RST | -75.6364 | 4.6239 | CIRCASIA | URB LA PLANCHA BLQS | 307-23- | PARTICULAR | C-0319 | 31173494
31173639 | CIRP0002 | 5 | RS | -75.6352 | 4.6359 | CIRCASIA | VR MEMBRELLAL FC SAN AGUSTIN | 307-23- | EDEQ | S-479 | 31173502
31173641 | CIUQ0071 | 37.5 | ST | -75.6397 | 4.6162 | CIRCASIA | BA LA ESPA?OLA MZ 2 CS 2 | 307-23- | EDEQ | S-217 | 31173503
31173642 | CIRQ0127 | 25 | RS | -75.6733 | 4.607 | CIRCASIA | VR BARCELONA ALTA FC LOS ALMENDROS | 307-23- | EDEQ | S-746 | 31173544
31173643 | CIRP0048 | 15 | RT | -75.6207 | 4.626 | CIRCASIA | LOCALIDAD CHALET VDA LOS PINOS | 307-23- | PARTICULAR | S-1332 | 31173511
31173644 | CIRP0051 | 15 | ST | -75.6225 | 4.6257 | CIRCASIA | VDA SAN ANTONIO URB VILLA LIGI | 307-23- | PARTICULAR | S-471 | 31173527
31173645 | CIRN0506 | 75 | RST | -75.6418 | 4.6046 | CIRCASIA | HOSTAL BIO HOT VDA EL CONGAL | 307-23- | PARTICULAR | S-2204 | 31173542
31173646 | CIUQ0080 | 150 | RST | -75.6399 | 4.6216 | CIRCASIA | BA CAMILO DUQUE | 307-23- | EDEQ | S-213 | 31173523
31173647 | CIUC0043 | 75 | RST | -75.6348 | 4.6235 | CIRCASIA | URB PORVENIR ETAPA 5 BLQ 3 | 307-23- | EDEQ | C-0319 | 31173494
31173648 | CIRP0065 | 25 | SN | -75.631 | 4.6129 | CIRCASIA | FC LIMONAR VDA EL CONGAL | 307-23- | PARTICULAR | S-245 | 31173528
31173649 | CIUQ0102 | 75 | ST | -75.6336 | 4.6188 | CIRCASIA | CR 13 CL 5A | 307-23- | EDEQ | C-0697 | 40015502
31173650 | SARP0080 | 10 | ST | -75.6254 | 4.6209 | SALENTO | FC EL VERGEL VDA LOS PINOS | 307-23- | PARTICULAR | S-1061 | 31173524
31173651 | SARP0082 | 30 | RST | -75.6321 | 4.6091 | SALENTO | MUEBLES LTDA SECTOR LUNA PARK | 307-23- | PARTICULAR | S-476 | 31173507
31173652 | SARP0087 | 25 | TN | -75.6322 | 4.6091 | SALENTO | HOTEL VIVERO SEMILLA | 307-23- | PARTICULAR | S-476 | 31173507
31173653 | SARP0199 | 5 | TN | -75.6341 | 4.6048 | SALENTO | FCA VL ANGELA VDA SAN JUAN | 307-23- | EDEQ | S-1977 | 31173505
31173654 | CIUQ0014 | 50 | RS | -75.6336 | 4.6193 | CIRCASIA | CR 14 CL 5A | 307-23- | EDEQ | C-0627 | 31173496
31173655 | CIUP0010 | 75 | RST | -75.637 | 4.6087 | CIRCASIA | URB LOS PINOS VDA EL CONGAL | 307-23- | PARTICULAR | S-480 | 31173541
31173657 | SARN0308 | 25 | ST | -75.6212 | 4.6244 | SALENTO | KM 6 VR S/ANTONIO PARAJE EL ENCANTO | 307-23- | PARTICULAR | C-0645 | 39292961
31173658 | CIRP0060 | 15 | RST | -75.6266 | 4.6209 | CIRCASIA | FC ESTADERO LA RUANA VDA LOS PINOS | 307-23- | EDEQ | S-474 | 31173532
31173659 | CIUQ0086 | 30 | RST | -75.6414 | 4.6199 | CIRCASIA | BARRIO COOPERATIVO Mz.D CASA 14 | 307-23- | EDEQ | S-2293 | 31173510
31173603 | CIUQ0091 | 15 | RS | -75.6417 | 4.6179 | CIRCASIA | BARRIO FUNDADORES MZ 6 CASA 6 | 307-23- | EDEQ | S-214 | 31173508
31173604 | CIUP0024 | 37.5 | RT | -75.6333 | 4.6211 | CIRCASIA | CL 5 CR 16 CON BALCANES | 307-23- | PARTICULAR | C-0627 | 31173496
31173605 | SARQ0120 | 15 | RS | -75.6283 | 4.6087 | SALENTO | VR SAN JUAN FC LOMA LINDA | 307-23- | EDEQ | S-245 | 31173528
31173606 | CIUQ0098 | 112.5 | RST | -75.6417 | 4.6139 | CIRCASIA | BARRIO LA ESMERALDA Mz.12 CASA 2 | 307-23- | EDEQ | S-215 | 31173520
31173607 | CIUP0001 | 112.5 | RST | -75.6245 | 4.6237 | CIRCASIA | URB PARAISO CAS 4 - CIRCASIA | 307-23- | PARTICULAR | S-473 | 31173536
31173608 | SARP0298 | 75 | RST | -75.629 | 4.6149 | SALENTO | FC PUERTO NUEVO ESTADERO | 307-23- | PARTICULAR | S-245 | 31173528
31173610 | CIRP0443 | 45 | RST | -75.6196 | 4.6266 | CIRCASIA | VR SAN ANTONIO URB URAPANES | 307-23- | EDEQ | S-438 | 39451162
31173612 | CIUQ0040 | 50 | RS | -75.6354 | 4.6173 | CIRCASIA | CL 17 11 11 | 307-23- | EDEQ | S-2230 | 31173531
31173613 | CIUQ0057 | 75 | RST | -75.6389 | 4.6122 | CIRCASIA | BRRIO ISIDORO MZ B CASA 12 | 307-23- | EDEQ | S-216 | 31173545
31194266 | CAUQ0295 | 75 | RST | -75.6479 | 4.5081 | CALARCÁ | BA LLANITOS MZ 33 CS 12 | 208-23- | EDEQ | S-305 | 31471924
31194267 | CAUQ0301 | 75 | RST | -75.6487 | 4.5108 | CALARCÁ | Barrio Llanitos piloto MZ 22 # 19 | 208-23- | EDEQ | S-304 | 31194231
31194268 | CAUQ0058 | 75 | RST | -75.6478 | 4.5097 | CALARCÁ | BA LLANITOS MZ 12 CS 14 | 208-23- | EDEQ | S-305 | 31471924
31194269 | CAUQ0050 | 112.5 | RST | -75.6454 | 4.5182 | CALARCÁ | BA LA HUERTA MZ A CS 12 | 208-23- | EDEQ | R-007 | 31194241
31194270 | CAUQ0298 | 75 | RST | -75.6461 | 4.5124 | CALARCÁ | BA LLANITOS PILOTO MZ 14 CS 16 | 208-23- | EDEQ | S-304 | 31194231
31194272 | CAUQ0344 | 30 | RST | -75.6428 | 4.5275 | CALARCÁ | CRA 26 CALLE 34 BLOQUES LA BATEA | 208-23- | EDEQ | S-266 | 31194232
31194273 | CAUQ0040 | 112.5 | RST | -75.6406 | 4.5216 | CALARCÁ | BA GUADUALES MZ A CS 29 | 208-23- | EDEQ | S-1547 | 31194236
31194277 | CAUQ0029 | 37.5 | RT | -75.6404 | 4.5245 | CALARCÁ | BA CAMELIAS 20 35 | 208-23- | EDEQ | S-279 | 31418493
31194278 | CAUQ0043 | 150 | RST | -75.6434 | 4.5232 | CALARCÁ | CR 25 CL 28 | 208-23- | EDEQ | C-0327 | 31194229
31194279 | CAUQ0045 | 50 | RT | -75.6431 | 4.5246 | CALARCÁ | CR 25 CL 30 EQ | 208-23- | EDEQ | C-0327 | 31194229
31194280 | CAUQ0049 | 15 | RT | -75.644 | 4.5196 | CALARCÁ | BA SANTA LUISA DE MARILLAC | 208-23- | EDEQ | R-007 | 31194241
31194281 | CAUP0048 | 150 | RST | -75.6444 | 4.5214 | CALARCÁ | CRA 25 22 275 ESCUELA | 208-23- | PARTICULAR | C-0327 | 31194229
31194283 | CAUQ0031 | 112.5 | RST | -75.6386 | 4.5252 | CALARCÁ | CR 19 CL 33 EQ | 208-23- | EDEQ | S-279 | 31418493
31194284 | CAUQ0024 | 75 | RT | -75.6415 | 4.527 | CALARCÁ | CR 24 CL 34 EQ | 208-23- | EDEQ | R-006 | 31194242
31194286 | CAUQ0319 | 112.5 | RST | -75.645 | 4.5208 | CALARCÁ | BA QUINTAS DEL CACIQUE MZ 6 CS 1 | 208-23- | EDEQ | S-303 | 31194235
31194287 | CAUQ0059 | 30 | RST | -75.6482 | 4.5094 | CALARCÁ | BA LLANITOS MZ 40 CS 12 | 208-23- | EDEQ | S-305 | 31471924
31194289 | CAUQ0036 | 75 | RS | -75.6426 | 4.5226 | CALARCÁ | BA ANTONIA SANTOS 27 75 | 208-23- | EDEQ | S-278 | 31194233
31194290 | CAUQ0052 | 75 | RST | -75.6448 | 4.5172 | CALARCÁ | BA LA HUERTA MZ B CS 5 | 208-23- | EDEQ | R-007 | 31194241
31194291 | CAUQ0065 | 30 | RST | -75.6453 | 4.5099 | CALARCÁ | B LLANITOS MZ 1 CASA 13 | 208-23- | EDEQ | C-0127 | 31266446
31194293 | CAUQ0066 | 112.5 | RST | -75.6461 | 4.5085 | CALARCÁ | BA LLANITOS MZ 28 CS 1 | 208-23- | EDEQ | C-0127 | 31266446
31194295 | CAUP0226 | 50 | ST | -75.6418 | 4.519 | CALARCÁ | URB LAS PALMAS | 208-23- | PARTICULAR | S-1110 | 31194230
31194297 | CAUQ0030 | 15 | RT | -75.6393 | 4.5237 | CALARCÁ | CR 19 CL 30B | 208-23- | EDEQ | S-279 | 31418493
31194299 | CAUQ0327 | 75 | RST | -75.6443 | 4.5207 | CALARCÁ | CR 25 22 156 | 208-23- | EDEQ | C-0327 | 31194229
31194300 | CAUQ0062 | 112.5 | RST | -75.6461 | 4.51 | CALARCÁ | BA LLANITOS MZ 6 CS 1 | 208-23- | EDEQ | S-305 | 31471924
31194304 | CAUQ0055 | 225 | RST | -75.6442 | 4.5136 | CALARCÁ | BA LA HUERTA MZ Q CS 1 | 208-23- | EDEQ | R-007 | 31194241
31194305 | CAUQ0296 | 75 | RST | -75.6477 | 4.508 | CALARCÁ | BA LLANITOS MZ 30 CS 17 | 208-23- | EDEQ | S-305 | 31471924
31194306 | CAUQ0326 | 37.5 | ST | -75.6374 | 4.5247 | CALARCÁ | CANCHA MONTERREY | 208-23- | EDEQ | S-279 | 31418493
31194308 | CAUQ0276 | 75 | RT | -75.651 | 4.5077 | CALARCÁ | BA LINCON MZ B CS 1 | 208-23- | EDEQ | S-307 | 31194240
31194309 | CAUQ0293 | 45 | RST | -75.6469 | 4.5089 | CALARCÁ | BA LLANITOS MZ 9 CS 9 | 208-23- | EDEQ | S-305 | 31471924
31194311 | CAUQ0299 | 112.5 | RST | -75.6467 | 4.5123 | CALARCÁ | BA LLANITOS PILOTO MZ 17 CS 1 | 208-23- | EDEQ | S-304 | 31194231
31194312 | CAUQ0037 | 112.5 | RST | -75.6415 | 4.5227 | CALARCÁ | BA GUADUALES MZ 1 | 208-23- | EDEQ | S-1547 | 31194236
31194313 | CAUQ0314 | 45 | RST | -75.6449 | 4.5159 | CALARCÁ | BA LA HUERTA MZ D CS 14 | 208-23- | EDEQ | R-007 | 31194241
31194315 | CAUQ0025 | 112.5 | RST | -75.6421 | 4.5255 | CALARCÁ | CR 24 CL 32 EQ | 208-23- | EDEQ | R-006 | 31194242
31194317 | CAUQ0297 | 75 | RST | -75.6459 | 4.5123 | CALARCÁ | BA LLANITOS PILOTO MZ 14 CS 10 | 208-23- | EDEQ | S-304 | 31194231
31194322 | CAUN0362 | 37.5 | ST | -75.6422 | 4.5182 | CALARCÁ | TERRAZAS DE BUENAVISTA - CALARCA | 208-23- | EDEQ | S-1110 | 31194230
31194323 | CAUQ0294 | 112.5 | RST | -75.6492 | 4.5086 | CALARCÁ | BA LLANITOS MZ 46 CS 30 | 208-23- | EDEQ | S-306 | 31194239
31194325 | CAUQ0061 | 112.5 | RST | -75.6474 | 4.5092 | CALARCÁ | BA LLANITOS MZ 10 CS 18 | 208-23- | EDEQ | S-305 | 31471924
31194327 | CAUQ0028 | 50 | RT | -75.6406 | 4.524 | CALARCÁ | BA CAMELIAS 21 06 | 208-23- | EDEQ | S-279 | 31418493
31194328 | CAUQ0033 | 75 | RST | -75.6392 | 4.523 | CALARCÁ | BA GUADUALES ISLA MZ H CS 11 | 208-23- | EDEQ | S-279 | 31418493
31194329 | CAUQ0053 | 75 | RST | -75.6443 | 4.5163 | CALARCÁ | BA LA HUERTA MZ S CS 15 | 208-23- | EDEQ | R-007 | 31194241
31194244 | CAUQ0011 | 112.5 | RST | -75.6434 | 4.5258 | CALARCÁ | CR 26 26 03 B/AMERICAS | 208-23- | EDEQ | S-266 | 31194232
31194245 | CAUQ0054 | 225 | RST | -75.6436 | 4.5151 | CALARCÁ | BA LA HUERTA MZ G CS 1 | 208-23- | EDEQ | R-007 | 31194241
31194247 | CAUQ0300 | 30 | RST | -75.6477 | 4.5113 | CALARCÁ | BA LLANITOS PILOTO MZ 22 CS 1 | 208-23- | EDEQ | S-304 | 31194231
31194248 | CAUQ0057 | 75 | RST | -75.6465 | 4.5105 | CALARCÁ | BA LLANITOS MZ 8 CS 30 | 208-23- | EDEQ | S-305 | 31471924
31194251 | CAUQ0047 | 45 | RST | -75.644 | 4.5223 | CALARCÁ | CR 25 26 38 | 208-23- | EDEQ | C-0327 | 31194229
31194255 | CAUQ0060 | 150 | RST | -75.6487 | 4.5084 | CALARCÁ | BA LLANITOS MZ 42 CS 32 | 208-23- | EDEQ | S-306 | 31194239
31194257 | CAUQ0325 | 75 | RST | -75.6445 | 4.517 | CALARCÁ | BA LA HUERTA MZ B CS 16 | 208-23- | EDEQ | R-007 | 31194241
31194258 | CAUQ0038 | 75 | RST | -75.6413 | 4.5223 | CALARCÁ | BA GUADUALES MZ E CS 1 | 208-23- | EDEQ | S-1547 | 31194236
31194260 | CAUQ0302 | 30 | RST | -75.6481 | 4.5082 | CALARCÁ | BA LLANITOS MZ 36 CS 11 | 208-23- | EDEQ | S-305 | 31471924
31194263 | CAUQ0032 | 37.5 | RS | -75.6407 | 4.5237 | CALARCÁ | BA CAMELIAS CL 30 21 02 | 208-23- | EDEQ | S-279 | 31418493
31204944 | FIRQ0125 | 45 | RST | -75.7352 | 4.6464 | FILANDIA | VR MESA ALTA FC LA ESPERANZA | 304-22- | EDEQ | C-0412 | 31204846
31204945 | FIRQ0110 | 15 | ST | -75.6966 | 4.6598 | FILANDIA | VR PAVAS FC LA FLORIDA | 304-22- | EDEQ | C-0724 | 40197980
31204946 | FIRP0097 | 15 | RST | -75.688 | 4.6609 | FILANDIA | VR BUENA VISTA FC LA CANCILLERIA | 304-22- | PARTICULAR | S-1916 | 31204855
31204948 | FIRQ0095 | 37.5 | RT | -75.6863 | 4.6632 | FILANDIA | VR BUENA VISTA FC SAN LUIS | 304-22- | EDEQ | S-1916 | 31204855
31204949 | FIRQ0133 | 30 | RST | -75.746 | 4.6504 | QUIMBAYA | VR MESA ALTA FC COSTARICA | 304-22- | EDEQ | S-895 | 40024308
31204955 | FIRQ0121 | 10 | SN | -75.7227 | 4.651 | FILANDIA | VR BOLINILLO FC GRAN CHAPARRAL | 304-22- | EDEQ | C-0412 | 31204846
31204958 | QURQ0304 | 15 | RT | -75.7303 | 4.6386 | FILANDIA | VR LA CIMA FC LA ESPERANZA | 304-22- | EDEQ | C-0035 | 31204848
31204959 | FIRQ0122 | 25 | RS | -75.7274 | 4.6468 | FILANDIA | VR MESA ALTA FC SANTA RITA | 304-22- | EDEQ | C-0412 | 31204846
31204961 | FIRQ0099 | 25 | ST | -75.7366 | 4.6482 | FILANDIA | VR MESA ALTA FC PORVENIR | 304-22- | EDEQ | S-895 | 40024308
31207609 | ARUP1137 | 45 | RST | -75.6714 | 4.5363 | ARMENIA | CR 16 14 50 E/HOTEL DORAL | 109-27- | PARTICULAR | S-397 | 31207604
31207612 | ARUN2390 | 45 | RST | -75.6704 | 4.537 | ARMENIA | CRA 16 CLL 13 E/CONTRALORIA | 109-27- | PARTICULAR | S-397 | 31207604
31207619 | ARUP2098 | 45 | RST | -75.6747 | 4.5321 | ARMENIA | CL 23 14 54 | 109-27- | PARTICULAR | S-398C | 31207602
31207620 | ARUN2560 | 225 | RST | -75.6729 | 4.5339 | ARMENIA | CRA 15 CLL 19 | 109-27- | EDEQ | S-398A | 31207603
31207622 | ARUN2362 | 300 | RST | -75.6756 | 4.5333 | ARMENIA | CRA 17 CLL 23 E/TORRE NISSA | 109-27- | EDEQ | S-398C | 31207602
31207626 | ARUQ1177 | 150 | RST | -75.6759 | 4.5321 | ARMENIA | CR 16 CL 24 - 10 | 109-27- | EDEQ | S-398C | 31207602
31207628 | ARUP1133 | 37.5 | RS | -75.6706 | 4.5365 | ARMENIA | CL 14 15 48 | 109-27- | PARTICULAR | S-397 | 31207604
31207631 | ARUQ0765 | 112.5 | RST | -75.6731 | 4.5351 | ARMENIA | CALLE 18 16-32 CAMARA | 109-27- | EDEQ | S-398B | 31207606
31207635 | ARUQ1148 | 300 | RST | -75.6738 | 4.5338 | ARMENIA | CL 20 CR 16 ESQ CAMARA | 109-27- | EDEQ | S-398C | 31207602
31207637 | ARUP1173 | 50 | RST | -75.6748 | 4.5318 | ARMENIA | CL 23 14 41 ED REAL CENTRO | 109-27- | PARTICULAR | S-398C | 31207602
31207648 | ARUQ0766 | 300 | RST | -75.6729 | 4.5348 | ARMENIA | CALLE 18 CRA 16 ESQ CAMARA | 109-27- | EDEQ | S-398B | 31207606
31207649 | ARUP0792 | 225 | RST | -75.6746 | 4.5339 | ARMENIA | CL 21 16 40 ED COLSEGUROS | 109-27- | PARTICULAR | S-398C | 31207602
31205821 | SARN0315 | 1000 | RST | -75.6329 | 4.5712 | ARMENIA | VR SANJUAN DE CAROLINA FC PLAYITA E.P.A | 112-33 | PARTICULAR | R-061 | 31205820
31204869 | FIRP0113 | 10 | TN | -75.7038 | 4.6587 | FILANDIA | VR PAVAS FC LA ESPERANZA | 304-22- | PARTICULAR | C-0724 | 40197980
31204871 | FIRN0413 | 5 | ST | -75.6819 | 4.6683 | FILANDIA | VEREDA SANTA TERESA FINCA LA FLORESTA | 304-22- | EDEQ | S-1915 | 31204857
31204872 | QURP0319 | 75 | RST | -75.7439 | 4.6427 | QUIMBAYA | VR MESA BAJA FC VILLA LUCIA | 304-22- | PARTICULAR | C-0412 | 31204846
31204873 | FIRQ0138 | 5 | ST | -75.736 | 4.6547 | FILANDIA | VR MESA ALTA FC EL OASIS | 304-22- | EDEQ | S-894 | 31204860
31204877 | FIRQ0129 | 37.5 | ST | -75.7398 | 4.6474 | QUIMBAYA | VR MESA ALTA FC LA PALMA | 304-22- | EDEQ | S-895 | 40024308
31204878 | FIRN0390 | 5 | RS | -75.6824 | 4.6593 | FILANDIA | VR BAMBUCO ALTO FC LA COLONIA | 304-22- | EDEQ | S-1939 | 31204859
31204879 | FIRQ0269 | 5 | RT | -75.7195 | 4.646 | FILANDIA | VR LA CIMA FC LA FLORESTA | 304-22- | EDEQ | S-892 | 31204853
31204881 | FIRQ0103 | 10 | RT | -75.7044 | 4.6704 | FILANDIA | VR PATILVICA FC EL JARDIN | 304-22- | EDEQ | S-862 | 31204854
31204883 | FIRP0327 | 45 | RST | -75.6891 | 4.6766 | FILANDIA | VR SANTA TERESA FC LA MINA | 304-22- | PARTICULAR | S-890 | 31204851
31204941 | FIRQ0152 | 25 | RN | -75.6941 | 4.6758 | FILANDIA | VR SANTA TERESA FC LA LINDA | 304-22- | EDEQ | S-890 | 31204851
31204942 | FIRP0139 | 30 | RST | -75.7432 | 4.6532 | QUIMBAYA | VR MESA ALTA FC DANUBIO | 304-22- | PARTICULAR | S-895 | 40024308
31204884 | FIRP0117 | 25 | RS | -75.7097 | 4.6536 | FILANDIA | VR PAVAS FC LAS DELICIAS | 304-22- | PARTICULAR | S-1326 | 31204849
31204885 | FIRN0396 | 5 | RS | -75.6818 | 4.665 | FILANDIA | VR BUENAVISTA FC LIMAGEQUE | 304-22- | EDEQ | S-1939 | 31204859
31204888 | FIRP0156 | 5 | ST | -75.7063 | 4.6881 | FILANDIA | VR LA PALMERA FC LA IPANEMA | 304-22- | EDEQ | S-890 | 31204851
31204891 | FIRQ0104 | 15 | RT | -75.6998 | 4.6609 | FILANDIA | VR EL CONGAL FC SANTA TERESA | 304-22- | EDEQ | S-1112 | 31204858
31204895 | FIRQ0101 | 10 | RT | -75.6976 | 4.6688 | FILANDIA | VR PATIVILCA FC LA HOLANDA | 304-22- | EDEQ | S-862 | 31204854
31204896 | FIRP0144 | 20 | RST | -75.684 | 4.67 | FILANDIA | VR SANTA TERESA FC LA GRACIELA | 304-22- | PARTICULAR | S-1915 | 31204857
31204898 | FIRQ0107 | 25 | RT | -75.7078 | 4.6656 | FILANDIA | VR EL CONGAL FC LAS ACACIAS | 304-22- | EDEQ | S-1112 | 31204858
31204899 | FIRQ0141 | 15 | ST | -75.6859 | 4.6652 | FILANDIA | VR BUENAVISTA FC LA DIVISA | 304-22- | EDEQ | S-861 | 31204850
31204900 | FIRQ0127 | 5 | ST | -75.7384 | 4.6446 | FILANDIA | VR L AMESA FC GUAYAQUIL | 304-22- | EDEQ | C-0412 | 31204846
31204901 | FIRN0393 | 10 | RS | -75.7219 | 4.6488 | FILANDIA | FCA LA CABAÑA VDA MESA ALTA | 304-22- | EDEQ | C-0412 | 31204846
31204902 | FIRQ0136 | 15 | RST | -75.73 | 4.6514 | FILANDIA | VR MESA ALTA FC TARAPACA | 304-22- | EDEQ | S-894 | 31204860
31204904 | FIRQ0105 | 37.5 | RT | -75.7025 | 4.6639 | FILANDIA | VR EL CONGAL FC LOS ALAMOS | 304-22- | EDEQ | S-1112 | 31204858
31204905 | FIRQ0128 | 15 | ST | -75.7376 | 4.647 | FILANDIA | VR MESA ALTA FC LA INDIA | 304-22- | EDEQ | S-895 | 40024308
31204906 | FIRP0130 | 15 | RST | -75.7431 | 4.6468 | QUIMBAYA | VR MESA BAJA FC LA BASTILLA | 304-22- | EDEQ | S-895 | 40024308
31204909 | FIRQ0154 | 25 | ST | -75.7084 | 4.6826 | FILANDIA | VR SANTA TERESA FC EL VERGEL | 304-22- | EDEQ | S-890 | 31204851
31204912 | FIRP0314 | 15 | ST | -75.7439 | 4.6511 | QUIMBAYA | FC LA ESPERANZA | 304-22- | PARTICULAR | S-895 | 40024308
31204913 | FIRQ0119 | 15 | RT | -75.7129 | 4.6532 | FILANDIA | FCA EL TURPIAL VDA MESA ALTA | 304-22- | EDEQ | S-1326 | 31204849
31204914 | FIRQ0134 | 30 | RST | -75.7283 | 4.6513 | FILANDIA | VR MESA ALTA FC ALEMANIA | 304-22- | EDEQ | S-894 | 31204860
31204919 | FIRN0401 | 5 | RT | -75.6845 | 4.6653 | FILANDIA | FCA VISTA VERDE V/BUENA VISTA | 304-22- | EDEQ | S-861 | 31204850
31204920 | FIRQ0126 | 15 | RST | -75.7371 | 4.6444 | FILANDIA | VR MESA BAJA FC GUAYAQUIL | 304-22- | EDEQ | C-0412 | 31204846
31204923 | FIRP0266 | 30 | RST | -75.7109 | 4.6516 | FILANDIA | VR PAVAS FC EL EDEN | 304-22- | PARTICULAR | S-892 | 31204853
31204924 | FIRN0398 | 10 | RT | -75.6966 | 4.6624 | FILANDIA | VDA EL CONGAL FCA ALTO BONITO | 304-22- | EDEQ | S-1112 | 31204858
31204927 | FIRN0392 | 5 | ST | -75.7247 | 4.651 | FILANDIA | FCA L ALEMANIA VDA BOLINILLO | 304-22- | EDEQ | S-894 | 31204860
31204931 | FIRQ0132 | 15 | RT | -75.739 | 4.6517 | FILANDIA | VR MESA ALTA FC LA FLORIDA | 304-22- | EDEQ | S-895 | 40024308
31204933 | FIRP0115 | 10 | TN | -75.7056 | 4.6586 | FILANDIA | VR PAVAS FC LA ESPERANZA | 304-22- | EDEQ | C-0724 | 40197980
31204935 | FIRN0416 | 5 | RT | -75.7045 | 4.6671 | FILANDIA | FCA JAZMIN VDA CONGAL | 304-22- | EDEQ | S-1112 | 31204858
31204938 | FIRN0386 | 5 | ST | -75.6975 | 4.6753 | FILANDIA | VR SANTA TERESA FC LA PRADERA | 304-22- | EDEQ | S-890 | 31204851
31239859 | SARQ0185 | 15 | RN | -75.6135 | 4.6244 | SALENTO | VR LOS PINOS FC EUCALIPTOS | 307-22- | EDEQ | C-0082 | 31239820
31239860 | SARP0018 | 25 | RT | -75.614 | 4.6249 | SALENTO | NORMANDIA | 307-22- | PARTICULAR | C-0082 | 31239820
31239861 | SAUQ0010 | 75 | RST | -75.5697 | 4.6352 | SALENTO | CR 9 CL 7 EQ | 307-22- | EDEQ | S-1839 | 31239827
31239862 | SAUQ0012 | 50 | TN | -75.5684 | 4.6354 | SALENTO | BA PALMA DE CERA 19 | 307-22- | EDEQ | S-308 | 31239831
31239863 | SARN0314 | 15 | RT | -75.5827 | 4.6426 | SALENTO | FC EL RANCHO BOQUIA | 307-22- | EDEQ | S-1913 | 31239849
31239864 | SAUQ0027 | 25 | ST | -75.5698 | 4.6403 | SALENTO | CR 3 3 43 | 307-22- | EDEQ | C-0385 | 31239818
31239865 | SARP0291 | 45 | RST | -75.613 | 4.6279 | SALENTO | URB. LA ARBOLEDA | 307-22- | PARTICULAR | S-1229 | 31239851
31239866 | SARP0052 | 15 | RST | -75.5558 | 4.6398 | SALENTO | FCA LA PLAYA VDA LA CABAÑA | 307-22- | EDEQ | R-056 | 31239858
31239867 | SAUP0020 | 25 | RT | -75.568 | 4.6409 | SALENTO | CLL 11 # 3-32 ANT.MOVIL | 307-22- | PARTICULAR | C-0385 | 31239818
31239868 | SARP0023 | 45 | RST | -75.6083 | 4.6369 | SALENTO | FC SANTA ROSA | 307-22- | EDEQ | C-0082 | 31239820
31239869 | SARQ0032 | 50 | RS | -75.5851 | 4.6427 | SALENTO | VR BOQUIA CASERIO | 307-22- | EDEQ | S-1913 | 31239849
31239870 | SARQ0051 | 50 | TN | -75.5595 | 4.6412 | SALENTO | LA PLAYA RETEN FCA EL TEJAR | 307-22- | EDEQ | R-056 | 31239858
31239871 | SARP0054 | 25 | TN | -75.5535 | 4.6398 | SALENTO | HD LA CAMPI?A | 307-22- | PARTICULAR | R-056 | 31239858
31239872 | SARQ0020 | 25 | RT | -75.6103 | 4.631 | SALENTO | VR SAN ANTONIO FC LA YOLANDA | 307-22- | EDEQ | S-259 | 31239837
31239873 | SARP0300 | 25 | TN | -75.4826 | 4.6322 | SALENTO | FCA EL PORTON V COCORA | 307-22- | PARTICULAR | S-1531 | 31239829
31239874 | SARP0192 | 37.5 | RN | -75.4872 | 4.6429 | SALENTO | VR COCORA FC LA ESPERANZA | 307-22- | PARTICULAR | S-556 | 31239852
31239875 | SARN0341 | 15 | ST | -75.5514 | 4.6119 | SALENTO | FCA COROZAL | 307-22- | PARTICULAR | SR-0025 | 31239836
31239876 | SARN0333 | 5 | ST | -75.546 | 4.615 | SALENTO | VR NAVARCO ALTO FC PRIMAVERA | 307-22- | EDEQ | S-2147 | 31239845
31239877 | SAUQ0013 | 50 | TN | -75.5685 | 4.6361 | SALENTO | CL 5 CR 9 EQ | 307-22- | EDEQ | S-308 | 31239831
31239878 | SARQ0039 | 25 | TN | -75.5808 | 4.6482 | SALENTO | FC LA FLORESTA | 307-22- | EDEQ | S-2394 | 39786617
31239880 | SARP0040 | 30 | RST | -75.5829 | 4.6421 | SALENTO | FC LA MARGARITA | 307-22- | PARTICULAR | S-1913 | 31239849
31239881 | SARP0063 | 30 | RST | -75.517 | 4.6341 | SALENTO | FC PINO HERMOSO | 307-22- | PARTICULAR | S-551 | 31239847
31239883 | SARN0329 | 25 | RN | -75.5637 | 4.6365 | SALENTO | FCA PAVAS VDA TOCHE CAMINO NACIONAL | 307-22- | PARTICULAR | S-2128 | 31239835
31239884 | SAUQ0001 | 25 | RN | -75.572 | 4.6404 | SALENTO | CL 6 CR 1 EQ | 307-22- | EDEQ | C-0385 | 31239818
31239885 | SARQ0215 | 50 | RT | -75.5861 | 4.6426 | SALENTO | VR BOQUIA | 307-22- | EDEQ | S-1913 | 31239849
31239886 | SARN0337 | 15 | ST | -75.5595 | 4.6168 | SALENTO | VR NAVARCO ALTO FC LA ESPERANZA | 307-22- | PARTICULAR | SR-0025 | 31239836
31239887 | SARQ0050 | 25 | TN | -75.5636 | 4.6466 | SALENTO | FC EL CORTIJO | 307-22- | EDEQ | S-559 | 31239844
31239888 | SAUQ0003 | 75 | RST | -75.5724 | 4.6395 | SALENTO | CL 7 CR 2 EQ | 307-22- | EDEQ | C-0385 | 31239818
31239889 | SAUQ0029 | 45 | RST | -75.5717 | 4.6329 | SALENTO | BA FRAILEJONES MZ I CS 5 | 307-22- | EDEQ | S-308 | 31239831
31239890 | SAUP0030 | 112.5 | RST | -75.5734 | 4.633 | SALENTO | URB. ARTESANOS | 307-22- | EDEQ | S-308 | 31239831
31239891 | SAUQ0026 | 75 | RST | -75.5707 | 4.6335 | SALENTO | BA FRAILEJONES MZ C CS 1 | 307-22- | EDEQ | S-308 | 31239831
31239893 | SARQ0067 | 37.5 | SN | -75.4822 | 4.6421 | SALENTO | FC EL PUESTO VR COCORA | 307-22- | EDEQ | S-556 | 31239852
31239895 | SARP0038 | 5 | ST | -75.5736 | 4.6774 | SALENTO | VR BOQUIA FC CRIOLINDA | 307-22- | EDEQ | S-180 | 31239842
31239896 | SAUQ0005 | 30 | RST | -75.5728 | 4.6374 | SALENTO | CL 9 CRA 3 EQ | 307-22- | EDEQ | S-1841 | 31239825
31239897 | SARN0336 | 10 | ST | -75.5503 | 4.6112 | SALENTO | VR NAVARCO ALTO FC COROZAL | 307-22- | PARTICULAR | SR-0025 | 31239836
31239898 | SARP0026 | 15 | RST | -75.601 | 4.648 | SALENTO | FC LA TESALIA | 307-22- | PARTICULAR | S-1566 | 31239855
31239899 | SAUQ0021 | 45 | RST | -75.5688 | 4.6409 | SALENTO | CR 3 CL 2 EQ | 307-22- | EDEQ | C-0385 | 31239818
31239901 | SARQ0293 | 5 | RT | -75.6125 | 4.6267 | SALENTO | VR SAN ANTONIO FC LA CANTORA | 307-22- | EDEQ | C-0082 | 31239820
31239902 | SAUN0032 | 45 | RST | -75.571 | 4.6404 | SALENTO | CRA 2 4-52 | 307-22- | EDEQ | S-1978 | 31239838
31239903 | SARQ0058 | 15 | TN | -75.5448 | 4.639 | SALENTO | FC EL CAIRO | 307-22- | EDEQ | S-555 | 31239833
31239904 | SARP0068 | 45 | RST | -75.4849 | 4.6377 | SALENTO | PESQUERA COCORA | 307-22- | PARTICULAR | S-556 | 31239852
31239905 | SAUQ0015 | 112.5 | RST | -75.569 | 4.6384 | SALENTO | CL 4 CR 5 ESQ | 307-22- | EDEQ | C-0142 | 31239819
31239906 | SARP0069 | 10 | TN | -75.4884 | 4.6258 | SALENTO | VDA COCORA FCA EL PINO | 307-22- | PARTICULAR | S-548 | 31239853
31239907 | SARP0282 | 25 | TN | -75.5755 | 4.652 | SALENTO | VR BOQUIA FC SANTARITA | 307-22- | PARTICULAR | S-1563 | 31239856
31239909 | SARP0071 | 15 | TN | -75.4772 | 4.6318 | SALENTO | FC EL PORTON | 307-22- | PARTICULAR | S-548 | 31239853
31239910 | SARP0043 | 45 | RST | -75.5826 | 4.6408 | SALENTO | VR BOQUIA FC LA ESTANCIA | 307-22- | PARTICULAR | S-184 | 31239832
31239911 | SAUQ0018 | 50 | RT | -75.5698 | 4.6396 | SALENTO | CLL 4 CRA 4 ESQ | 307-22- | EDEQ | C-0142 | 31239819
31239912 | SAUQ0006 | 30 | RST | -75.5728 | 4.6362 | SALENTO | BA NUEVA FLORESTA MZ B CS 1 | 307-22- | EDEQ | S-1841 | 31239825
31239913 | SAUQ0008 | 112.5 | RST | -75.5703 | 4.6377 | SALENTO | CL 6 CR 5 Y 6 | 307-22- | EDEQ | C-0142 | 31239819
31239914 | SARN0339 | 75 | RST | -75.4875 | 4.6379 | SALENTO | JUAN B SALENTO | 307-22- | PARTICULAR | S-553 | 31239824
31239916 | SARP0057 | 10 | SN | -75.5514 | 4.6396 | SALENTO | VDA COCORA FCA MILAN | 307-22- | PARTICULAR | R-056 | 31239858
31239917 | SARP0025 | 15 | RST | -75.6034 | 4.6425 | SALENTO | PLAYAS VERDES | 307-22- | PARTICULAR | S-1564 | 31239848
31239919 | SAUQ0028 | 75 | RST | -75.5703 | 4.6325 | SALENTO | BRR FRAILEJONES MZ E 5 | 307-22- | EDEQ | S-308 | 31239831
31239920 | SARP0046 | 15 | TN | -75.5726 | 4.6478 | SALENTO | FC LA PALETA | 307-22- | PARTICULAR | S-1563 | 31239856
31239921 | SARP0074 | 10 | SN | -75.5607 | 4.6313 | SALENTO | FC PILANES | 307-22- | PARTICULAR | SR-0025 | 31239836
31239922 | SARP0061 | 10 | SN | -75.5248 | 4.6377 | SALENTO | FC LA PALMERA | 307-22- | PARTICULAR | S-555 | 31239833
31239924 | SARP0075 | 10 | ST | -75.5553 | 4.6275 | SALENTO | FC BARCINALES | 307-22- | PARTICULAR | SR-0025 | 31239836
31239925 | SARQ0216 | 25 | RN | -75.5523 | 4.6397 | SALENTO | DETRAS DE BOHIOS | 307-22- | EDEQ | R-056 | 31239858
31239926 | SARN0316 | 5 | TN | -75.5751 | 4.6428 | SALENTO | FCA LA BALASTRERA VDA PALESTINA | 307-22- | PARTICULAR | S-1563 | 31239856
31239927 | SARN0332 | 5 | ST | -75.5477 | 4.6083 | SALENTO | VR NAVARCO ALTO FC BUENAVISTA | 307-22- | EDEQ | S-2147 | 31239845
31239928 | SARP0021 | 30 | RST | -75.6031 | 4.6265 | SALENTO | VR SAN ANTONIO FC BORINQUE | 307-22- | EDEQ | S-259 | 31239837
31239929 | SARP0072 | 5 | RN | -75.5652 | 4.6385 | SALENTO | VR LA PLAYA FC CARDONALES | 307-22- | EDEQ | S-2027 | 31239830
31239930 | SARQ0053 | 20 | RN | -75.5544 | 4.6398 | SALENTO | VR COCORA FC LA PLAYA | 307-22- | EDEQ | R-056 | 31239858
31239931 | SARP0064 | 10 | RN | -75.5086 | 4.6356 | SALENTO | VR COCORA FC BRITANIA | 307-22- | EDEQ | C-0902 | 46678941
31239932 | SAUQ0007 | 112.5 | RST | -75.5706 | 4.638 | SALENTO | CR 5 CL 6 EQ | 307-22- | EDEQ | C-0142 | 31239819
31239933 | SARP0062 | 10 | TN | -75.5187 | 4.6384 | SALENTO | FCA EL ESCOBAL | 307-22- | PARTICULAR | S-555 | 31239833
31239934 | SAUP0022 | 10 | TN | -75.5671 | 4.6402 | SALENTO | PLANTA DE TRAT.ESAQUIN | 307-22- | PARTICULAR | C-0142 | 31239819
31239935 | SARQ0027 | 15 | RST | -75.5898 | 4.6506 | SALENTO | FC LA JULIA | 307-22- | EDEQ | S-185 | 31239828
31239936 | SARP0036 | 10 | TN | -75.5759 | 4.6665 | SALENTO | FC EL TRIUNFO | 307-22- | PARTICULAR | SR-0016 | 31239850
31239937 | SARN0351 | 10 | ST | -75.588 | 4.6491 | SALENTO | VDA BOQUIA FCA EL RETIRO | 307-22- | EDEQ | S-181 | 31239823
31239938 | SARP0217 | 15 | RS | -75.6121 | 4.6275 | SALENTO | FC LA HOJARASCA | 307-22- | PARTICULAR | C-0082 | 31239820
31239939 | SARP0031 | 25 | ST | -75.5859 | 4.6422 | SALENTO | VR BOQUIA | 307-22- | PARTICULAR | S-1913 | 31239849
31239940 | SAUQ0004 | 45 | RST | -75.5743 | 4.6358 | SALENTO | BA FLORESTA FTE CEMENTERIO | 307-22- | EDEQ | S-1841 | 31239825
31239941 | SAUP0025 | 30 | RST | -75.5744 | 4.6323 | SALENTO | FC EL ESTABLO | 307-22- | PARTICULAR | S-308 | 31239831
31239942 | SARQ0035 | 37.5 | TN | -75.5865 | 4.6481 | SALENTO | B/EXPLANACION/BOQUIA | 307-22- | EDEQ | S-181 | 31239823
31239943 | SAUP0024 | 30 | RST | -75.5723 | 4.6337 | SALENTO | VR ARTESANOS | 307-22- | PARTICULAR | S-308 | 31239831
31239944 | SAUQ0009 | 75 | RST | -75.5705 | 4.6365 | SALENTO | CL 7 6 58 | 307-22- | EDEQ | S-1839 | 31239827
31239945 | SARQ0152 | 5 | TN | -75.5711 | 4.6186 | SALENTO | VR NAVARCO FC VILLA PARAISO | 307-22- | EDEQ | SR-0025 | 31239836
31239946 | SARP0153 | 37.5 | TN | -75.5748 | 4.6196 | SALENTO | FC LLANITOS | 307-22- | PARTICULAR | SR-0025 | 31239836
31239947 | SARQ0073 | 15 | SN | -75.5614 | 4.6372 | SALENTO | FC MONTIEL | 307-22- | EDEQ | S-554 | 31239843
31239948 | SARQ0029 | 25 | RS | -75.589 | 4.6431 | SALENTO | VR BOQUIA COND BOSQUES DE BOQUIA | 307-22- | EDEQ | S-1913 | 31239849
31239950 | SAUQ0002 | 37.5 | RS | -75.5715 | 4.6397 | SALENTO | CL 7 2 48 | 307-22- | EDEQ | C-0385 | 31239818
31239951 | SAUQ0031 | 37.5 | RT | -75.5738 | 4.6352 | SALENTO | CRA 5 12 10 CABA?AS EL RECREO | 307-22- | EDEQ | S-1841 | 31239825
31239952 | SARN0334 | 15 | ST | -75.545 | 4.611 | SALENTO | VR NAVARCO ALTO FC LA RAMADA | 307-22- | PARTICULAR | S-2147 | 31239845
31239953 | SARP0189 | 25 | TN | -75.5796 | 4.6174 | SALENTO | FC LLANITOS | 307-22- | PARTICULAR | SR-0025 | 31239836
31239954 | SARP0056 | 50 | RN | -75.5523 | 4.6403 | SALENTO | MIS BOHIOS | 307-22- | PARTICULAR | R-056 | 31239858
31239956 | SARQ0030 | 15 | SN | -75.5883 | 4.6446 | SALENTO | VR BOQUIA FC PLACER | 307-22- | EDEQ | S-1777 | 31239841
31239957 | SARN0338 | 5 | ST | -75.5412 | 4.6027 | SALENTO | FCA LAS ALEGRIAS VDA CAMINOS NACIONALES | 307-22- | PARTICULAR | S-2148 | 31239839
31239958 | SAUN0033 | 25 | ST | -75.5704 | 4.6407 | SALENTO | CRA 2 CLL 4 | 307-22- | EDEQ | S-1978 | 31239838
31239959 | SARP0060 | 10 | TN | -75.5328 | 4.6391 | SALENTO | FC PORTUGAL | 307-22- | PARTICULAR | S-555 | 31239833
31239960 | SARQ0070 | 15 | TN | -75.4835 | 4.6344 | SALENTO | VR COCORA FC SAN JOSE | 307-22- | EDEQ | S-556 | 31239852
31239961 | SARP0022 | 25 | RS | -75.6092 | 4.6345 | SALENTO | FC VISTA HERMOSA | 307-22- | EDEQ | C-0082 | 31239820
31239962 | SAUQ0019 | 50 | RT | -75.5706 | 4.6398 | SALENTO | CR 3 CL 5 EQ | 307-22- | EDEQ | C-0385 | 31239818
31239963 | SARN0318 | 15 | RST | -75.5051 | 4.6352 | SALENTO | VR COCORA FC BRITANIA | 307-22- | EDEQ | C-0902 | 46678941
31239964 | SAUP0023 | 15 | RS | -75.5739 | 4.6403 | SALENTO | VR PALESTINA | 307-22- | PARTICULAR | S-1913 | 31239849
31239965 | SAUP0011 | 15 | ST | -75.5695 | 4.633 | SALENTO | FC LA FLORESTA | 307-22- | PARTICULAR | SR-0025 | 31239836
31239966 | SARP0055 | 5 | RN | -75.5523 | 4.6403 | SALENTO | FC R. ARABIA VR LA PLAYA | 307-22- | EDEQ | R-056 | 31239858
31239967 | SAUQ0016 | 112.5 | RST | -75.5682 | 4.6395 | SALENTO | CR 5 CL 2 47 | 307-22- | EDEQ | C-0142 | 31239819
31239968 | SARP0042 | 37.5 | RT | -75.5841 | 4.6386 | SALENTO | FC LA PESEBRERA VR BOQUIA | 307-22- | PARTICULAR | S-184 | 31239832
31239969 | SARP0028 | 25 | RS | -75.5894 | 4.6415 | SALENTO | BOSQUES DE BOQUIA | 307-22- | PARTICULAR | S-1938 | 31239854
31254904 | CARP0071 | 45 | RST | -75.663 | 4.5022 | CALARCÁ | VDA LA BELLA MOTEL EL PLACER | 208-25- | PARTICULAR | S-1247 | 31254885
31254906 | CAUQ0211 | 37.5 | RS | -75.6501 | 4.5224 | CALARCÁ | BA OSCAR TOBON MZ F CS 3 | 208-25- | EDEQ | C-0230 | 39554486
31254907 | CAUQ0221 | 150 | RST | -75.6552 | 4.5186 | CALARCÁ | BA VERACRUZ MZ 38 CS 3 | 208-25- | EDEQ | S-287 | 39656198
31254908 | CAUQ0320 | 112.5 | RST | -75.6547 | 4.5118 | CALARCÁ | BA PLAZUELA DE LA VILLA MZ A CS 7A | 208-25- | EDEQ | S-269 | 31254888
31254909 | CAUQ0192 | 25 | RS | -75.6507 | 4.5195 | CALARCÁ | AV COLON 15 137 | 208-25- | EDEQ | R-053 | 31254903
31254910 | CARP0077 | 15 | TN | -75.6604 | 4.5035 | CALARCÁ | FC LA LOCHA | 208-25- | PARTICULAR | S-1247 | 31254885
31254911 | CAUQ0251 | 45 | RST | -75.6513 | 4.5179 | CALARCÁ | PARQUEADERO MEDINA | 208-25- | EDEQ | S-1252 | 31254900
31254912 | CAUN0793 | 75 | RST | -75.6449 | 4.5359 | CALARCÁ | CONJUNTO RESIDENCIAL LA GRECIA | 208-25- | EDEQ | S-2061 | 31254893
31254915 | CAUQ0321 | 75 | RST | -75.6463 | 4.5158 | CALARCÁ | BA VL TATIANA II ET | 208-25- | EDEQ | S-286 | 31254899
31254916 | CAUQ0260 | 75 | RS | -75.6493 | 4.5187 | CALARCÁ | BA CHAMBRANAS MZ 3 CS 5 | 208-25- | EDEQ | S-1252 | 31254900
31254917 | CAUQ0247 | 112.5 | RST | -75.6566 | 4.5135 | CALARCÁ | BARRIO ECOMAR | 208-25- | EDEQ | S-298 | 31254889
31254918 | CARN0805 | 75 | RST | -75.6542 | 4.5077 | CALARCÁ | AV CENTENARIO # 6-200 CALARCA | 208-25- | PARTICULAR | S-1247 | 31254885
31254919 | CAUQ0241 | 30 | RST | -75.6547 | 4.5163 | CALARCÁ | CL 15 CR 16 | 208-25- | EDEQ | C-0696 | 39767231
31254920 | CAUQ0198 | 50 | RS | -75.6456 | 4.5253 | CALARCÁ | CR 27A 30 510 | 208-25- | EDEQ | S-282 | 39554372
31254922 | CAUN0359 | 150 | RST | -75.6433 | 4.5308 | CALARCÁ | SUPERCUNDI CL 39 CR 29 | 208-25- | PARTICULAR | C-0099 | 31254882
31254923 | CAUQ0176 | 50 | RS | -75.6457 | 4.5322 | CALARCÁ | BA GOMEZ | 208-22- | EDEQ | C-0188 | 31013213
31254924 | CAUQ0216 | 150 | RST | -75.65 | 4.5209 | CALARCÁ | BA VERACRUZ IV ET | 208-25- | EDEQ | S-287 | 39656198
31254925 | CARP0072 | 45 | RST | -75.6622 | 4.5026 | CALARCÁ | VDA LA BELLA FCA GAVIOTAS | 208-25- | PARTICULAR | S-1247 | 31254885
31254926 | CAUQ0234 | 112.5 | RST | -75.6571 | 4.5168 | CALARCÁ | BA VALDE PE?AS MZ 8 CS 9 | 208-25- | EDEQ | S-288 | 31254898
31254927 | CAUQ0197 | 75 | RS | -75.6454 | 4.5258 | CALARCÁ | CR 27A 30 559 | 208-25- | EDEQ | S-282 | 39554372
31254928 | CAUP0238 | 45 | RST | -75.6543 | 4.516 | CALARCÁ | CL 15 35 25 | 208-25- | PARTICULAR | C-0696 | 39767231
31254929 | CAUQ0268 | 150 | RST | -75.6475 | 4.5176 | CALARCÁ | L CARLOS GALAN MZ J CS 1 | 208-25- | EDEQ | S-286 | 31254899
31254930 | CARQ0088 | 25 | RS | -75.6542 | 4.5077 | CALARCÁ | KM 2 VIA AL VALLE | 208-25- | EDEQ | S-1247 | 31254885
31254931 | CAUQ0215 | 150 | RST | -75.6505 | 4.5205 | CALARCÁ | BA VERACRUZ | 208-25- | EDEQ | S-287 | 39656198
31254932 | CAUQ0236 | 112.5 | RST | -75.6582 | 4.5144 | CALARCÁ | BA VALDEPE?AS MZ E CS 1 | 208-25- | EDEQ | S-288 | 31254898
31254935 | CAUQ0196 | 75 | RST | -75.6441 | 4.5263 | CALARCÁ | CR 27 31 41 | 208-25- | EDEQ | S-282 | 39554372
31254936 | CAUQ0228 | 75 | RS | -75.6549 | 4.517 | CALARCÁ | CRA 34A 13B 14 CENT SALUD | 208-25- | EDEQ | C-0696 | 39767231
31254937 | CAUQ0213 | 25 | RT | -75.6495 | 4.5207 | CALARCÁ | AV COLON 18 03 | 208-25- | EDEQ | C-0230 | 39554486
31254938 | CAUQ0202 | 112.5 | RST | -75.6454 | 4.5226 | CALARCÁ | CR 27 24 37 | 208-25- | EDEQ | C-0205 | 31254880
31254940 | CAUQ0233 | 75 | RT | -75.6556 | 4.5172 | CALARCÁ | BA BALCONES MZ C CS 8 | 208-25- | EDEQ | S-288 | 31254898
31254942 | CAUP0255 | 75 | RST | -75.65 | 4.5173 | CALARCÁ | BA RINCON DEL BOSQUE | 208-25- | PARTICULAR | S-2153 | 31254886
31254943 | CAUQ0194 | 75 | RS | -75.6438 | 4.5267 | CALARCÁ | CR 27 33 08 | 208-25- | EDEQ | C-0205 | 31254880
31254944 | CAUQ0310 | 150 | RST | -75.6567 | 4.5087 | CALARCÁ | COLEGIO CIUDADELA DEL SUR | 208-25- | EDEQ | S-269 | 31254888
31254945 | CAUQ0249 | 75 | RST | -75.6535 | 4.5159 | CALARCÁ | BA PQ INDUSTRIAL LOTE 35 | 208-25- | EDEQ | C-0696 | 39767231
31254947 | CAUP0257 | 37.5 | RT | -75.6502 | 4.5187 | CALARCÁ | AVE COLON 15 70 | 208-25- | PARTICULAR | S-1252 | 31254900
31254948 | CAUQ0205 | 75 | RST | -75.6463 | 4.5235 | CALARCÁ | AV COLON 22 156 | 208-25- | EDEQ | C-0116 | 31254883
31254949 | CAUQ0181 | 50 | SN | -75.644 | 4.5314 | CALARCÁ | CL 39 CR 29 38 57 | 208-25- | EDEQ | C-0099 | 31254882
31254950 | CAUQ0214 | 37.5 | RS | -75.65 | 4.5202 | CALARCÁ | AV COLON MZ B CS 19 | 208-25- | EDEQ | S-287 | 39656198
31254952 | CAUQ0303 | 112.5 | RST | -75.6545 | 4.5126 | CALARCÁ | URB. TERRA QUIMBAYA | 208-25- | EDEQ | S-269 | 31254888
31254953 | CAUQ0173 | 75 | ST | -75.6445 | 4.5332 | CALARCÁ | CL 41 31 04 | 208-25- | EDEQ | C-0099 | 31254882
31254954 | CAUN0354 | 75 | RST | -75.649 | 4.5216 | CALARCÁ | AVDA COLON TIENDA ARA | 208-25- | PARTICULAR | C-0230 | 39554486
31254955 | CARQ0078 | 37.5 | RS | -75.6592 | 4.5024 | CALARCÁ | VR LA BELLA FC LA PERLA | 208-25- | EDEQ | S-1247 | 31254885
31254958 | CAUN0364 | 112.5 | RST | -75.6459 | 4.537 | CALARCÁ | ALTOS DEL RIO | 208-25- | EDEQ | S-2061 | 31254893
31254959 | CAUQ0210 | 75 | SR | -75.6498 | 4.522 | CALARCÁ | JARDINES | 208-25- | EDEQ | C-0230 | 39554486
31254961 | CAUQ0265 | 50 | RT | -75.6468 | 4.5209 | CALARCÁ | BA LA ESPERANZA | 208-25- | EDEQ | SPR-060 | 39635322
31254962 | CAUQ0218 | 150 | RST | -75.6528 | 4.5206 | CALARCÁ | BA VERACRUZ I ET | 208-25- | EDEQ | S-287 | 39656198
31254963 | CAUQ0270 | 75 | RT | -75.6486 | 4.5206 | CALARCÁ | BA EL POPULAR | 208-25- | EDEQ | C-0409 | 31254877
31254964 | CAUQ0312 | 75 | RST | -75.6464 | 4.5164 | CALARCÁ | BA VL TATIANA 2 MNZ A 1 | 208-25- | EDEQ | S-286 | 31254899
31254965 | CAUQ0220 | 150 | RST | -75.6543 | 4.5191 | CALARCÁ | BA VERACRUZ MZ 9 CS 35 | 208-25- | EDEQ | S-287 | 39656198
31254966 | CAUQ0230 | 50 | RS | -75.6558 | 4.5159 | CALARCÁ | BA BALCONES MZ 2 CS 1 | 208-25- | EDEQ | S-1356 | 31254901
31254967 | CAUQ0207 | 150 | RST | -75.6475 | 4.5225 | CALARCÁ | AV COLON 21 66 | 208-25- | EDEQ | C-0116 | 31254883
31254971 | CAUN0349 | 45 | RST | -75.6514 | 4.5207 | CALARCÁ | PLAZUELA DE VERACRUZ | 208-25- | EDEQ | S-287 | 39656198
31254972 | CAUQ0219 | 225 | RST | -75.6529 | 4.52 | CALARCÁ | BA VERACRUZ MZ 8 CS 22 | 208-25- | EDEQ | S-287 | 39656198
31254973 | CAUQ0223 | 10 | RS | -75.6518 | 4.5189 | CALARCÁ | GLORIETA AV COLON | 208-25- | EDEQ | R-053 | 31254903
31254974 | CARQ0557 | 25 | RT | -75.6526 | 4.511 | CALARCÁ | JARDIN BOTANICO | 208-25- | EDEQ | C-0654 | 39372347
31254975 | CAUQ0266 | 112.5 | RST | -75.6472 | 4.5186 | CALARCÁ | LUIS CARLOS GALAN | 208-25- | EDEQ | S-286 | 31254899
31254976 | CAUQ0186 | 75 | RST | -75.6446 | 4.5287 | CALARCÁ | CR 29 CL 35 EQ | 208-25- | EDEQ | C-0099 | 31254882
31254977 | CAUQ0245 | 75 | RST | -75.6551 | 4.5138 | CALARCÁ | BA LAURELES MZ I CS 4 | 208-25- | EDEQ | C-0696 | 39767231
31254978 | CAUN0355 | 75 | RST | -75.6554 | 4.515 | CALARCÁ | URB BALCONES MNZ 6 LOTE 30A | 208-25- | PARTICULAR | C-0696 | 39767231
31254980 | CARP0086 | 112.5 | RST | -75.6547 | 4.5064 | CALARCÁ | PARADOR DE CAMIONEROS COLFECAR | 208-25- | PARTICULAR | S-1247 | 31254885
31254982 | CAUQ0243 | 50 | RS | -75.6544 | 4.5146 | CALARCÁ | BA LAURELES | 208-25- | EDEQ | C-0696 | 39767231
31254983 | CAUQ0307 | 150 | RST | -75.6551 | 4.5103 | CALARCÁ | BALCONES DE LA VILLA MZ 9 CS 1 | 208-25- | EDEQ | S-269 | 31254888
31254984 | CAUQ0267 | 112.5 | RST | -75.6473 | 4.5181 | CALARCÁ | L CARLOS GALAN MZ C CS 1 | 208-25- | EDEQ | S-286 | 31254899
31254985 | CAUQ0187 | 45 | RST | -75.6443 | 4.5279 | CALARCÁ | CRA 28 31-100 BRR. ORTEGA | 208-25- | EDEQ | C-0099 | 31254882
31254986 | CAUQ0336 | 37.5 | ST | -75.6445 | 4.5332 | CALARCÁ | CL 41N 31 04 | 208-25- | EDEQ | C-0099 | 31254882
31254989 | CAUQ0203 | 37.5 | RS | -75.6451 | 4.5222 | CALARCÁ | B. CRISTO REY MNZ A # 18 | 208-25- | EDEQ | C-0205 | 31254880
31254991 | CAUQ0178 | 25 | ST | -75.6479 | 4.5372 | CALARCÁ | ALTO DEL RIO FC EL TOPACIO | 208-22- | EDEQ | S-1340 | 31254891
31254992 | CAUQ0217 | 225 | RST | -75.652 | 4.5212 | CALARCÁ | BA VERACRUZ MZ 5 CS 1 | 208-25- | EDEQ | S-287 | 39656198
31254993 | CAUQ0246 | 75 | RST | -75.6559 | 4.5133 | CALARCÁ | BARRIO ECOMAR | 208-25- | EDEQ | S-298 | 31254889
31254994 | CAUQ0232 | 37.5 | RS | -75.656 | 4.5163 | CALARCÁ | BA BALCONES MZ 8 CS 48 | 208-25- | EDEQ | S-1356 | 31254901
31254995 | CAUQ0309 | 75 | RST | -75.6555 | 4.5092 | CALARCÁ | BALCONES DE LA VILLA MZ 15 CS 1 | 208-25- | EDEQ | S-269 | 31254888
31254996 | CAUQ0263 | 25 | RS | -75.6484 | 4.5196 | CALARCÁ | BA MARGARITAHORMAZA | 208-25- | EDEQ | SPR-060 | 39635322
31254997 | CAUQ0261 | 112.5 | RST | -75.6485 | 4.5194 | CALARCÁ | BA MARGARITAHORMAZA | 208-25- | EDEQ | SPR-060 | 39635322
31254998 | CAUQ0184 | 112.5 | RST | -75.6452 | 4.5304 | CALARCÁ | BA SANTANDER CRA 31A | 208-25- | EDEQ | C-0099 | 31254882
31255001 | CARN0783 | 5 | RT | -75.6604 | 4.5054 | CALARCÁ | VR AGUACATAL PARQUE ECOLOGICO CRQ | 208-25- | EDEQ | S-940 | 31472281
31255002 | CAUQ0227 | 37.5 | ST | -75.6553 | 4.517 | CALARCÁ | CL 13A 34A 03 | 208-25- | EDEQ | S-288 | 31254898
31255005 | CAUQ0248 | 150 | RST | -75.6559 | 4.513 | CALARCÁ | BA LAURELES MNZ 2 16 | 208-25- | EDEQ | C-0696 | 39767231
31255007 | CAUP0175 | 30 | RST | -75.6454 | 4.5336 | CALARCÁ | FC LA GRECIA CALARCA | 208-25- | PARTICULAR | S-2061 | 31254893
31255008 | CAUP0172 | 45 | RST | -75.6439 | 4.5329 | CALARCÁ | CO LA TERRAZAS | 208-25- | EDEQ | C-0099 | 31254882
31255009 | CAUN0357 | 75 | RST | -75.6553 | 4.5152 | CALARCÁ | CND TORRES DE LAURELES MZ 7 LOT 43 PARQ INDUST | 208-25- | EDEQ | C-0696 | 39767231
31255010 | CAUP0177 | 25 | SR | -75.6486 | 4.5371 | CALARCÁ | FC EL TOPACIO | 208-22- | PARTICULAR | S-1340 | 31254891
31255011 | CAUQ0306 | 112.5 | RST | -75.6549 | 4.511 | CALARCÁ | BALCONES DE LA VILLA MZ 6 CS 1 | 208-25- | EDEQ | S-269 | 31254888
31255012 | CAUQ0323 | 45 | RST | -75.6533 | 4.5181 | CALARCÁ | BA VL GRANDE MZ B CS 41 | 208-25- | EDEQ | S-1092 | 31254884
31255014 | CARP0098 | 15 | RST | -75.6526 | 4.5139 | CALARCÁ | FC EL BALCON | 208-25- | PARTICULAR | C-0654 | 39372347
31255017 | CAUQ0304 | 112.5 | RST | -75.6549 | 4.5117 | CALARCÁ | BA PLAZUELA DE LA VILLA MZ H CS 1 | 208-25- | EDEQ | S-269 | 31254888
31255018 | CARQ0073 | 75 | RST | -75.6616 | 4.503 | CALARCÁ | URB MILCIADES SEGURA | 208-25- | EDEQ | S-1247 | 31254885
31255019 | CAUQ0193 | 50 | RT | -75.6434 | 4.5277 | CALARCÁ | CRA 27 # 34-35 | 208-25- | EDEQ | C-0205 | 31254880
31255020 | CAUQ0204 | 150 | RST | -75.6446 | 4.5245 | CALARCÁ | CR 27 30 00 | 208-25- | EDEQ | C-0205 | 31254880
31255021 | CARQ0096 | 75 | RS | -75.6518 | 4.5098 | CALARCÁ | COLICEO DE FERIAS CALARCA | 208-25- | EDEQ | C-0654 | 39372347
31255022 | CARP0097 | 45 | RST | -75.6518 | 4.5098 | CALARCÁ | JARDIN BOTANICO CALARCA | 208-25- | PARTICULAR | C-0654 | 39372347
31255023 | CARP0090 | 45 | RST | -75.6532 | 4.5084 | CALARCÁ | INSTITUTO NAL DE VIAS | 208-25- | PARTICULAR | S-856 | 31254895
31255024 | CAUP0253 | 75 | RST | -75.6523 | 4.5139 | CALARCÁ | CON RESIDENCIAL BIOMA | 208-25- | PARTICULAR | C-0654 | 39372347
31255026 | CAUQ0269 | 75 | RT | -75.6466 | 4.5193 | CALARCÁ | CL 18 CR 30 | 208-25- | EDEQ | SPR-060 | 39635322
31255027 | CAUP0242 | 45 | RST | -75.6544 | 4.5148 | CALARCÁ | CL 14 CR 35 | 208-25- | PARTICULAR | C-0696 | 39767231
31255028 | CAUQ0201 | 75 | RT | -75.6447 | 4.5243 | CALARCÁ | AV COLON CR 27 | 208-25- | EDEQ | C-0205 | 31254880
31255030 | CARP0074 | 5 | RS | -75.6606 | 4.5034 | CALARCÁ | VDALA BELLA FCA LA PANDORA | 208-25- | PARTICULAR | S-1247 | 31254885
31255031 | CAUQ0244 | 75 | RST | -75.655 | 4.5141 | CALARCÁ | BA LAURELES MZ D CS 11 | 208-25- | EDEQ | C-0696 | 39767231
31255032 | CARQ0079 | 30 | RST | -75.6576 | 4.5049 | CALARCÁ | VR LA BELLA FC AGUACATAL | 208-25- | EDEQ | S-1247 | 31254885
31255033 | CAUP0179 | 75 | RST | -75.648 | 4.5368 | CALARCÁ | FC EL PARAISO | 208-22- | PARTICULAR | S-1340 | 31254891
31255035 | CARP0093 | 25 | RT | -75.6529 | 4.5096 | CALARCÁ | COOP. DE MOTORISTAS EL CACIQUE | 208-25- | PARTICULAR | C-0654 | 39372347
31255039 | CAUQ0308 | 75 | RST | -75.6553 | 4.5096 | CALARCÁ | BALCONES DE LA VILLA MZ 12 CS 1 | 208-25- | EDEQ | S-269 | 31254888
31255040 | CAUQ0235 | 112.5 | RST | -75.6574 | 4.5153 | CALARCÁ | BA VALDEPE?AS MZ K CS 1 | 208-25- | EDEQ | S-288 | 31254898
31266631 | ARRP0191 | 25 | RT | -75.7336 | 4.5216 | ARMENIA | FC EL OASIS VDA INDIA | 111-22- | PARTICULAR | S-2430 | 46916401
31266632 | MOUN0168 | 112.5 | RST | -75.7551 | 4.5595 | MONTENEGRO | ALAMOS DE POPORO MONTENEGRO | 303-24- | EDEQ | S-945 | 31072341
31266633 | ARRQ0189 | 10 | RT | -75.7349 | 4.5239 | ARMENIA | VR LA INDIA FC BETANIA | 111-22- | EDEQ | S-2430 | 46916401
31266634 | ARRP0190 | 30 | RST | -75.7371 | 4.5249 | ARMENIA | FC VL ANDRES VR GUAYABAL | 111-22- | PARTICULAR | S-2430 | 46916401
31266636 | ARRP0186 | 15 | RST | -75.7297 | 4.5198 | ARMENIA | FC LA NUBIA VR INDIA | 111-22- | EDEQ | S-2430 | 46916401
31266637 | ARRP0192 | 15 | RST | -75.7335 | 4.5216 | ARMENIA | VDA LA INDIA FC LA TULIA | 111-22- | PARTICULAR | S-2430 | 46916401
31266642 | QUUN0125 | 15 | RS | -75.7665 | 4.6208 | QUIMBAYA | TOLEDO BULEVAR ENSEGUIDA DEL CEMENTERIO NUESTRA SE | 304-24- | EDEQ | S-336 | 30876703
31214956 | ARUQ1492 | 75 | RST | -75.6925 | 4.5188 | ARMENIA | BRR LA ISABELA MZ 2 CS 1 | 110-25- | EDEQ | C-0631 | 37148914
31214957 | ARUQ1498 | 150 | RST | -75.696 | 4.5185 | ARMENIA | BA LA ISABELA MZ 22 CS 13 | 110-25- | EDEQ | C-0834 | 46347856
31214958 | ARUP1456 | 400 | RST | -75.6903 | 4.5199 | ARMENIA | CR 19 50A 08 | 110-25- | PARTICULAR | C-0089 | 31214942
31214960 | ARUQ2018 | 75 | RST | -75.6921 | 4.5214 | ARMENIA | CL 50 22 69 | 110-25- | EDEQ | C-0548 | 31214940
31214961 | ARUQ1484 | 112.5 | RST | -75.6985 | 4.5214 | ARMENIA | BA SAN FRANCISCO MZ I CS 22 | 110-25- | EDEQ | S-1904 | 31214945
31214962 | ARUQ1485 | 75 | RST | -75.6986 | 4.5218 | ARMENIA | BA SAN FRANCISCO MZ H CS 1 | 110-25- | EDEQ | S-1904 | 31214945
31214964 | ARUP1690 | 112.5 | RST | -75.703 | 4.518 | ARMENIA | URB LA ARCADIA MZ 15 CS 1 | 110-25- | PARTICULAR | S-162 | 39417909
31214966 | ARUQ1499 | 75 | RST | -75.6968 | 4.5193 | ARMENIA | BRR LA ISABELA MZ 34 CS 12 | 110-25- | EDEQ | C-0834 | 46347856
31214967 | ARUQ1481 | 15 | RST | -75.6964 | 4.5221 | ARMENIA | BRR EL RECUERDO CASA 34 | 110-25- | EDEQ | S-1504 | 31214950
31214968 | ARUN2400 | 225 | RST | -75.6933 | 4.5208 | ARMENIA | CLL 50 ANTES FERIA DE LOS PLATANOS | 110-25- | PARTICULAR | S-1635 | 31214944
31214969 | ARUP2133 | 30 | RST | -75.699 | 4.5199 | ARMENIA | CL 50A 30A 05 RADIO BASE LOS NARANJOS | 110-25- | PARTICULAR | S-1615 | 31214946
31214971 | ARUP1687 | 112.5 | RST | -75.7006 | 4.5182 | ARMENIA | URB LA ARCADIA MZ 3 CS 1 | 110-25- | PARTICULAR | S-162 | 39417909
31214972 | ARUP1689 | 112.5 | RST | -75.7022 | 4.5179 | ARMENIA | URB LA ARCADIA MZ 11 CS 14 | 110-25- | PARTICULAR | S-162 | 39417909
31214973 | ARUQ1466 | 75 | RST | -75.6929 | 4.5218 | ARMENIA | CL 50 24 24 | 110-25- | EDEQ | C-0548 | 31214940
31214974 | ARUP1688 | 112.5 | RST | -75.7022 | 4.518 | ARMENIA | URBA LA ARCADIA MZ 22 CS 8 | 110-25- | PARTICULAR | S-162 | 39417909
31214975 | ARUQ1470 | 50 | ST | -75.6941 | 4.5216 | ARMENIA | CL 50 MZ A LT 2 BRR JESUS M OCAMPO | 110-25- | EDEQ | C-0548 | 31214940
31214976 | ARUQ1474 | 112.5 | RST | -75.6953 | 4.5204 | ARMENIA | BRR VERACRUZ MZ N CS 4 | 110-25- | EDEQ | S-2223 | 31214948
31214977 | ARUN2559 | 75 | RST | -75.6914 | 4.5211 | ARMENIA | CALLE 50#21-98 | 110-25- | PARTICULAR | S-2222 | 31214953
31214978 | ARUP1487 | 45 | RST | -75.6902 | 4.5193 | ARMENIA | CR 19 51 25 | 110-25- | PARTICULAR | S-130 | 31214943
31214979 | ARUQ1496 | 150 | RST | -75.6948 | 4.5186 | ARMENIA | BRR LA ISABELA MZ 8 CS 1 | 110-25- | EDEQ | C-0834 | 46347856
31214980 | ARUP1500 | 225 | RST | -75.6982 | 4.5177 | ARMENIA | URB.VIILA BLQ 5 AV TIGREROS | 110-25- | PARTICULAR | S-2395 | 39400438
31214981 | ARUQ1477 | 112.5 | RST | -75.6965 | 4.5212 | ARMENIA | URB VL CLAUDIA MZ B CS 1 | 110-25- | EDEQ | S-1504 | 31214950
31214982 | ARUP1464 | 50 | RST | -75.6925 | 4.5214 | ARMENIA | CL 50 23 34 CARCEL MUJERES | 110-25- | PARTICULAR | C-0548 | 31214940
31214983 | ARUQ1482 | 75 | RST | -75.6978 | 4.5208 | ARMENIA | VLL CLAUDIA CL 50 MZ H CS 1 | 110-25- | EDEQ | S-1504 | 31214950
31214984 | ARUP1532 | 75 | RST | -75.6884 | 4.5207 | ARMENIA | CL 48 CR 19 LC 3 | 110-25- | PARTICULAR | C-0089 | 31214942
31214985 | ARUQ1489 | 15 | RT | -75.692 | 4.5189 | ARMENIA | BRR LA ISABELA CR 20 MZ 2 CS 7 | 110-25- | EDEQ | C-0631 | 37148914
31214986 | ARUP1491 | 112.5 | RST | -75.6917 | 4.5182 | ARMENIA | COLOSEO DEL SUR | 110-25- | PARTICULAR | C-0631 | 37148914
31214987 | ARUQ1483 | 150 | RST | -75.6984 | 4.521 | ARMENIA | BA SAN FRANCISCO MZ A CS 30 | 110-25- | EDEQ | S-1904 | 31214945
31214988 | ARUQ1471 | 50 | RS | -75.6953 | 4.5215 | ARMENIA | BR JESUS MARIA OCAMPO MZ 5 CS 34 | 110-25- | EDEQ | C-0548 | 31214940
31214989 | ARUP2202 | 15 | RT | -75.6887 | 4.5205 | ARMENIA | CRA 19 # 48 - 43 | 110-25- | PARTICULAR | C-0089 | 31214942
31214990 | ARUP2046 | 75 | RST | -75.7 | 4.5181 | ARMENIA | URB MARAVELEZ MNZ A CASA 1 | 110-25- | PARTICULAR | S-162 | 39417909
31214991 | ARUQ0678 | 30 | RST | -75.6907 | 4.5193 | ARMENIA | CRA 19 51 47 AGOFER | 110-25- | EDEQ | C-0089 | 31214942
31214993 | ARUP1495 | 75 | RST | -75.6941 | 4.5183 | ARMENIA | BA LA ISABELA MZ 9 CS 5 | 110-25- | PARTICULAR | C-0834 | 46347856
31214994 | ARUQ2073 | 37.5 | RS | -75.6977 | 4.5186 | ARMENIA | CON ALTOS DE LA ISABELA MNZ 31 C 4 | 110-25- | EDEQ | C-0834 | 46347856
31214995 | ARUQ1479 | 30 | RST | -75.6975 | 4.5214 | ARMENIA | ED SERRANIAS MZ B CS 3 | 110-25- | EDEQ | S-1504 | 31214950
31214996 | ARUP1478 | 112.5 | RST | -75.6972 | 4.5209 | ARMENIA | ED EL NARANJAL CL 50 30 13 | 110-25- | PARTICULAR | S-1504 | 31214950
31214997 | ARUQ1531 | 30 | RST | -75.6883 | 4.5208 | ARMENIA | CR 19 48 EQ | 110-25- | EDEQ | C-0089 | 31214942
31214998 | ARUQ1476 | 37.5 | RT | -75.6965 | 4.5215 | ARMENIA | URB SERRANIAS MZ 9 CS 1 | 110-25- | EDEQ | S-1504 | 31214950
31214999 | ARUQ2079 | 75 | ST | -75.6949 | 4.5206 | ARMENIA | NUEVO MILENIO MZ L CS 4 | 110-25- | EDEQ | S-2223 | 31214948
31215000 | ARUP1461 | 15 | RST | -75.6909 | 4.5207 | ARMENIA | CL 50 21 31 | 110-25- | EDEQ | C-0548 | 31214940
31215001 | ARUQ1231 | 45 | RST | -75.6919 | 4.5182 | ARMENIA | BA ISABELA MZ 3 CS 6 | 110-25- | EDEQ | C-0631 | 37148914
31215002 | ARUQ1497 | 75 | RST | -75.6956 | 4.518 | ARMENIA | BRR LA ISABELA MZ 29 CS 11 | 110-25- | EDEQ | C-0834 | 46347856
31215003 | ARUP1465 | 112.5 | RST | -75.693 | 4.521 | ARMENIA | CLL 50 24 05 PLAZA EL RETIRO | 110-25- | EDEQ | S-1635 | 31214944
31215004 | ARUQ1472 | 75 | RT | -75.6952 | 4.5214 | ARMENIA | BA JESUS MARIA OCAMPO MZ 7 CS 1 | 110-25- | EDEQ | C-0548 | 31214940
31215005 | ARUQ1486 | 112.5 | RST | -75.6985 | 4.5204 | ARMENIA | CL 50 29 29 | 110-25- | EDEQ | S-1615 | 31214946
31215006 | ARUQ1480 | 112.5 | RST | -75.6976 | 4.5217 | ARMENIA | CL 48 MZ B9 BLQS DE SERRANIAS | 110-25- | EDEQ | S-1504 | 31214950
31215007 | ARUP1244 | 15 | RS | -75.6981 | 4.5179 | ARMENIA | BLOQS DE LA VILLA AV TIGREROS | 110-25- | PARTICULAR | S-2395 | 39400438
31215008 | ARUQ1459 | 45 | RST | -75.6907 | 4.5206 | ARMENIA | CL 50 21 09 | 110-25- | EDEQ | C-0548 | 31214940
31215009 | ARUQ1473 | 75 | RST | -75.6958 | 4.521 | ARMENIA | VL CLAUDIA MZ A CS 1 | 110-25- | EDEQ | S-2223 | 31214948
31215010 | ARUN2421 | 75 | RST | -75.6922 | 4.5191 | ARMENIA | ESTACION POLINAL BRR LA ISABELA MZ 26 CS 5 | 110-25- | PARTICULAR | C-0631 | 37148914
31215011 | ARUQ1455 | 75 | RST | -75.6895 | 4.5198 | ARMENIA | CR 19 50 13 | 110-25- | EDEQ | C-0089 | 31214942
31215012 | ARUQ1493 | 112.5 | RST | -75.6928 | 4.519 | ARMENIA | BRR LA ISABELA MZ 27 CS 4 | 110-25- | EDEQ | S-2192 | 31214949
31215013 | ARUQ2268 | 75 | ST | -75.6954 | 4.5219 | ARMENIA | BRR JESUS M. OCAMPO MNZ 2 C 1 | 110-25- | EDEQ | C-0548 | 31214940
31215014 | ARUQ1475 | 75 | RST | -75.694 | 4.5206 | ARMENIA | B/NUEVO MILENIO MZ C CASA 4 | 110-25- | EDEQ | S-2223 | 31214948
31227479 | ARUQ1404 | 75 | RST | -75.6968 | 4.5131 | ARMENIA | BOSQUES DEL PI?AR MZ 12 CS 154 | 110-22- | EDEQ | C-0518 | 31337211
31227480 | ARUQ1390 | 112.5 | RST | -75.6932 | 4.5113 | ARMENIA | BOSQ PINARES MZ 8 CS 64 | 110-22- | EDEQ | S-1609 | 31227472
31227481 | ARUQ1385 | 150 | RST | -75.6923 | 4.5146 | ARMENIA | BOSQ PINARES MZ 4 CS 176 | 110-22- | EDEQ | S-1608 | 31227466
31227482 | ARUN2575 | 75 | RST | -75.6974 | 4.5144 | ARMENIA | CRA 18 # 60-59 IMPORTACIONES GELA | 110-22- | PARTICULAR | C-0328 | 31227459
31227483 | ARRQ0314 | 5 | RT | -75.6996 | 4.5032 | ARMENIA | VR SAN PEDRO FC LA MORELIA | 110-22- | EDEQ | S-186 | 31227462
31227484 | ARUP1255 | 500 | RST | -75.6954 | 4.5158 | ARMENIA | TRILLADORA LOS ANDES CRA 18 57-35 | 110-22- | PARTICULAR | S-1729 | 31227467
31227486 | ARUQ1401 | 150 | RST | -75.6965 | 4.5122 | ARMENIA | BOSQ PINARES MZ 12 CS 18 | 110-22- | EDEQ | C-0518 | 31337211
31227487 | ARUQ1393 | 150 | RST | -75.6937 | 4.5125 | ARMENIA | BOSQ PINARES MZ 8 CS 230 | 110-22- | EDEQ | S-1609 | 31227472
31227488 | ARUQ1909 | 75 | RST | -75.7002 | 4.505 | ARMENIA | SIMON BOLIVAR MZ 2 CS 4 | 110-22- | EDEQ | C-0812 | 46195790
31227489 | ARUQ1408 | 75 | RST | -75.6992 | 4.512 | ARMENIA | PORTAL PINARES MZ 5 CS 1 | 110-22- | EDEQ | S-189 | 31227475
31227490 | ARUN2504 | 112.5 | RST | -75.6987 | 4.5139 | ARMENIA | FLEXIEXPRES FRENTE AL ESTADIO CRA 18 | 110-22- | EDEQ | C-0524 | 31324386
31227491 | ARUQ1403 | 30 | RST | -75.6967 | 4.5129 | ARMENIA | BOSQ PINARES MZ 12 CS 137 | 110-22- | EDEQ | C-0518 | 31337211
31227492 | ARUP1248 | 800 | RST | -75.6917 | 4.5164 | ARMENIA | TRILLADORA EUROPA | 110-22- | PARTICULAR | S-138 | 39767941
31227493 | ARUP1247 | 112.5 | RST | -75.6964 | 4.5114 | ARMENIA | BOSQ PINARES MZ 11 CS 37 | 110-22- | PARTICULAR | C-0518 | 31337211
31227494 | ARUQ1395 | 150 | RST | -75.6951 | 4.5112 | ARMENIA | BOSQ.PINARES MZ 9 CS 90 | 110-22- | EDEQ | C-0518 | 31337211
31227495 | ARUQ1391 | 150 | RST | -75.6934 | 4.5118 | ARMENIA | BOSQ PINARES MZ 8 CS 128 | 110-22- | EDEQ | S-1609 | 31227472
31227496 | ARUQ1378 | 75 | RST | -75.6892 | 4.5149 | ARMENIA | BA LA CASTILLA CR 13 52 48 | 110-22- | EDEQ | S-1650 | 31227473
31227497 | ARUQ1907 | 150 | RST | -75.6991 | 4.5053 | ARMENIA | BRR SIMON BOLIVAR MZN 8 4 | 110-22- | EDEQ | C-0812 | 46195790
31227498 | ARUQ1910 | 50 | RT | -75.6948 | 4.5087 | ARMENIA | BRR CAÑAS GORDAS MZN 3 16 | 110-22- | EDEQ | S-186 | 31227462
31227499 | ARRP0318 | 15 | RST | -75.7041 | 4.4971 | ARMENIA | VR SAN PEDRO FC LOS ANGELES | 110-22- | PARTICULAR | S-186 | 31227462
31227500 | ARUQ1382 | 150 | RST | -75.6919 | 4.5131 | ARMENIA | BOSQ PINARES MZ 3 CS 124 | 110-22- | EDEQ | S-1608 | 31227466
31227501 | ARUQ1394 | 112.5 | RST | -75.6944 | 4.5108 | ARMENIA | BOSQ PINARES MZ 9 CS 35 | 110-22- | EDEQ | C-0518 | 31337211
31227502 | ARUQ1383 | 150 | RST | -75.6921 | 4.5136 | ARMENIA | BOSQ PINARES MZ 4 CS 48 | 110-22- | EDEQ | S-1608 | 31227466
31227503 | ARUQ1377 | 112.5 | RST | -75.6897 | 4.5146 | ARMENIA | CR 14 53 52 | 110-22- | EDEQ | S-1650 | 31227473
31227504 | ARUQ1878 | 112.5 | RST | -75.6968 | 4.5071 | ARMENIA | SIMON BOLIVAR MZ 22 CS 20 | 110-22- | EDEQ | C-0812 | 46195790
31227505 | ARUP1374 | 30 | RST | -75.6886 | 4.5144 | ARMENIA | CLL 51 13 37 CC CASTILLA | 110-22- | EDEQ | C-0150 | 31227458
31227506 | ARUQ1859 | 112.5 | RST | -75.6956 | 4.5089 | ARMENIA | BRR SIMON BOLIVAR MZN 30 1 | 110-22- | EDEQ | C-0812 | 46195790
31227507 | ARUP1261 | 300 | RST | -75.6965 | 4.515 | ARMENIA | CR 18 58 33 | 110-22- | EDEQ | C-0524 | 31324386
31227508 | ARUQ1409 | 75 | RST | -75.7003 | 4.5113 | ARMENIA | PORTAL PINARES MZ 6 CS 15 | 110-22- | EDEQ | S-189 | 31227475
31227509 | ARUN2418 | 800 | RST | -75.6978 | 4.5141 | ARMENIA | C.C. CENTENARIO C RA 18 CALLE 58 | 110-22- | PARTICULAR | C-0328 | 31227459
31227510 | ARUQ1413 | 75 | RST | -75.6938 | 4.51 | ARMENIA | BOSQ PINARES MZ 9 CS 16 | 110-22- | EDEQ | C-0150 | 31227458
31227511 | ARRP0317 | 25 | ST | -75.7021 | 4.4994 | ARMENIA | VR SAN PEDRO FC CANCUN | 110-22- | PARTICULAR | S-186 | 31227462
31227512 | ARUP1240 | 75 | RST | -75.6894 | 4.5192 | ARMENIA | CR 18 50 44 PEZAMAR | 110-22- | PARTICULAR | C-0092 | 39322883
31227513 | ARUQ1813 | 75 | RST | -75.6973 | 4.5083 | ARMENIA | SIMON BOLIVAR MZ 24 CS 12 | 110-22- | EDEQ | C-0812 | 46195790
31227514 | ARUQ1381 | 150 | RST | -75.6916 | 4.5124 | ARMENIA | BOSQ PINARES MZ 3 CS 48 | 110-22- | EDEQ | S-1608 | 31227466
31227515 | ARUQ1384 | 150 | RST | -75.6922 | 4.5142 | ARMENIA | BOSQ PINARES MZ 4 CS 112 | 110-22- | EDEQ | S-1608 | 31227466
31227516 | ARUQ1916 | 37.5 | RT | -75.6966 | 4.5063 | ARMENIA | CA?AS GORDAS MZ 15 CS 3 | 110-22- | EDEQ | S-186 | 31227462
31227517 | ARUQ1402 | 112.5 | RST | -75.6966 | 4.5127 | ARMENIA | BOSQ PINARES MZ 12 CS 103 | 110-22- | EDEQ | C-0518 | 31337211
31227518 | ARUQ1251 | 75 | RST | -75.6936 | 4.517 | ARMENIA | BA ARRAYANES MZ 5 CS 21 | 110-22- | EDEQ | S-1831 | 31227461
31227519 | ARUQ1380 | 75 | RST | -75.6909 | 4.5134 | ARMENIA | BOSQ PINARES MZ 5 CS 7 | 110-22- | EDEQ | C-0150 | 31227458
31227520 | ARUP1258 | 30 | RST | -75.6959 | 4.5158 | ARMENIA | ESTACION LA VILLA CRA 18 CALLE 57 | 110-22- | PARTICULAR | C-0524 | 31324386
31227521 | ARUQ1250 | 112.5 | RST | -75.6925 | 4.5166 | ARMENIA | BRR ARRAYANES MZ 2 CASA 22 | 110-22- | EDEQ | S-1831 | 31227461
31227522 | ARUP2084 | 45 | RST | -75.6973 | 4.5132 | ARMENIA | BOSQUES DE PINARES MZ 13 CS 153 | 110-22- | PARTICULAR | C-0518 | 31337211
31227523 | ARUQ1396 | 75 | RST | -75.6954 | 4.5119 | ARMENIA | BOSQUE PINARES MZ 9 CS 183 | 110-22- | EDEQ | C-0518 | 31337211
31227524 | ARUQ1245 | 30 | RST | -75.6912 | 4.5176 | ARMENIA | CRA 17A 53-13 | 110-22- | EDEQ | S-1831 | 31227461
31227525 | ARUQ1414 | 150 | RST | -75.6943 | 4.5094 | ARMENIA | BQ PINARES MZ 11 CS 1 | 110-22- | EDEQ | C-0150 | 31227458
31227526 | ARUQ1398 | 150 | RST | -75.6958 | 4.5132 | ARMENIA | BOSQ PINARES MZ 10 CS 123 | 110-22- | EDEQ | C-0518 | 31337211
31227527 | ARUQ1252 | 75 | RST | -75.6944 | 4.5162 | ARMENIA | BA ARRAYANES MZ 6 CS 28 | 110-22- | EDEQ | C-0062 | 31227456
31227528 | ARUQ1906 | 112.5 | RST | -75.6981 | 4.5061 | ARMENIA | SIMON BOLIVAR MZ 13 CS 1 | 110-22- | EDEQ | C-0812 | 46195790
31227530 | ARUQ1913 | 50 | RT | -75.6955 | 4.5076 | ARMENIA | BRR CAÑAS GORDAS MZN 8 13 | 110-22- | EDEQ | S-186 | 31227462
31227531 | ARUQ1410 | 112.5 | RST | -75.7012 | 4.5107 | ARMENIA | PORTAL PINARES MZ 11 CS 1 | 110-22- | EDEQ | S-189 | 31227475
31227532 | ARUP2057 | 30 | RST | -75.6944 | 4.516 | ARMENIA | AV EL EDEN CR 18 | 110-22- | PARTICULAR | S-056 | 31227464
31227533 | ARUQ1397 | 75 | RST | -75.6956 | 4.5125 | ARMENIA | BOSQ PINARES MZ 10 CS 37 | 110-22- | EDEQ | C-0518 | 31337211
31227534 | ARUP1399 | 225 | RST | -75.6957 | 4.5113 | ARMENIA | BOSQ PINARES MZ 11A CS 1 | 110-22- | PARTICULAR | S-188 | 31227476
31227535 | ARUQ1389 | 150 | RST | -75.6931 | 4.5111 | ARMENIA | BOSQ PINARES MZ 8 CS 48 | 110-22- | EDEQ | S-1609 | 31227472
31227536 | ARUQ1912 | 50 | RS | -75.6953 | 4.5078 | ARMENIA | BRR CAÑAS GORDAS MZN 7 12 | 110-22- | EDEQ | S-186 | 31227462
31227537 | ARUQ1392 | 150 | RST | -75.6936 | 4.512 | ARMENIA | BOSQ PINARES MZ 8 CS 158 | 110-22- | EDEQ | S-1609 | 31227472
31227538 | ARUQ1411 | 112.5 | RST | -75.703 | 4.5097 | ARMENIA | PORTAL PINARES MZ 18 CS 1 | 110-22- | EDEQ | S-189 | 31227475
31227539 | ARUQ1914 | 50 | RS | -75.6955 | 4.5069 | ARMENIA | CA?AS GORDAS MZ 9 CS 11 | 110-22- | EDEQ | S-186 | 31227462
31227540 | ARUP1260 | 30 | RST | -75.6966 | 4.5152 | ARMENIA | COND LAS VILLAS CRA 18 57- 81 | 110-22- | PARTICULAR | C-0524 | 31324386
31227542 | ARUQ1911 | 50 | RS | -75.6949 | 4.5085 | ARMENIA | BRR CAÑAS GORDAS MZN 4 14 | 110-22- | EDEQ | S-186 | 31227462
31227543 | ARUN2600 | 150 | RST | -75.6973 | 4.5111 | ARMENIA | CIUDADELA MONTECARLO GIRASOLES | 110-22- | EDEQ | S-2288 | 31227465
31227544 | ARUQ1860 | 45 | RST | -75.6962 | 4.5083 | ARMENIA | SIMON BOLIVAR MZ 26 CS 1 | 110-22- | EDEQ | C-0812 | 46195790
31227545 | ARUP1407 | 75 | RST | -75.6989 | 4.5115 | ARMENIA | CR 15 63 20 BLOQUES DE PINARES | 110-22- | EDEQ | S-189 | 31227475
31227546 | ARUQ1858 | 75 | RST | -75.6952 | 4.5095 | ARMENIA | SIMON BOLIVAR MZ 33 CS 1 | 110-22- | EDEQ | C-0812 | 46195790
31227547 | ARUQ1376 | 150 | RST | -75.6893 | 4.5139 | ARMENIA | CL 54 CR 12 | 110-22- | EDEQ | S-1650 | 31227473
31227548 | ARUQ1908 | 75 | RST | -75.6999 | 4.5048 | ARMENIA | BRR SIMON BOLIVAR MZN 4 4 | 110-22- | EDEQ | C-0812 | 46195790
31227549 | ARUP1406 | 112.5 | RST | -75.6983 | 4.5121 | ARMENIA | CR 15 63 20 BLOQUES DE PINARES | 110-22- | EDEQ | S-189 | 31227475
31227550 | ARUP0181 | 45 | RST | -75.6979 | 4.5146 | ARMENIA | CRA 18 No.60 59 | 110-22- | EDEQ | C-0524 | 31324386
30995005 | GERP0253 | 30 | RST | -75.7666 | 4.224 | GÉNOVA | VR RECREO FC VENECIA | 206-23- | PARTICULAR | S-839 | 30994808
31227551 | ARUQ1905 | 112.5 | RST | -75.6974 | 4.5067 | ARMENIA | SIMON BOLIVAR MZ 19 CS 1 | 110-22- | EDEQ | C-0812 | 46195790
31227552 | ARUQ1386 | 112.5 | RST | -75.6933 | 4.5143 | ARMENIA | BOSQ PINARES MZ 7 CS 126 | 110-22- | EDEQ | S-1608 | 31227466
31227553 | ARUQ1412 | 112.5 | RST | -75.6936 | 4.5102 | ARMENIA | BOSQ PINARES MZ 5 CS 16 | 110-22- | EDEQ | C-0150 | 31227458
31227554 | ARRP0316 | 15 | RST | -75.704 | 4.5018 | ARMENIA | VR SAN PEDRO FC GAVILANES | 110-22- | PARTICULAR | S-186 | 31227462
31227555 | ARUQ1375 | 50 | RT | -75.6893 | 4.5136 | ARMENIA | CL 54 CR 11 | 110-22- | EDEQ | C-0150 | 31227458
31227556 | ARUQ1797 | 25 | RT | -75.6967 | 4.5156 | ARMENIA | CR 18 VIA EL EDEN FTE ESTADIO | 110-22- | EDEQ | C-0524 | 31324386
31227557 | ARUP1246 | 112.5 | RST | -75.6913 | 4.5166 | ARMENIA | TRILLADORA CAFE NORTE CRA 17A 53-105 | 110-22- | PARTICULAR | S-2036 | 31227471
31227558 | ARUQ1387 | 112.5 | RST | -75.693 | 4.5136 | ARMENIA | BOSQ PINARES MZ 7 CS 60 | 110-22- | EDEQ | S-1608 | 31227466
31227559 | ARUQ1379 | 112.5 | RST | -75.6908 | 4.5134 | ARMENIA | BOSQ PINARES MZ 6 CS 1 | 110-22- | EDEQ | C-0150 | 31227458
31227560 | ARUP1798 | 15 | RT | -75.6985 | 4.5142 | ARMENIA | ESTADIO CRA 18 CALLE 57 | 110-22- | PARTICULAR | C-0524 | 31324386
31227561 | ARUP1242 | 575 | RST | -75.69 | 4.518 | ARMENIA | TRILLADORA ESPINOSA CR 18 No.50-16 | 110-22- | PARTICULAR | S-1831 | 31227461
31227562 | ARUP1253 | 225 | RST | -75.6944 | 4.5157 | ARMENIA | AV EL EDEN CR 18 | 110-22- | PARTICULAR | S-056 | 31227464
31227563 | ARUP1254 | 225 | RST | -75.6955 | 4.5164 | ARMENIA | PQ LA VILLA CRA 18 No. 57-48 | 110-22- | PARTICULAR | C-0062 | 31227456
31227564 | ARUP1263 | 150 | RST | -75.698 | 4.5164 | ARMENIA | ESTADIO CENTENARIO CRA 18 CALLE 57 | 110-22- | PARTICULAR | S-190 | 31227469
31227565 | ARUQ1400 | 150 | RST | -75.6963 | 4.5116 | ARMENIA | BOSQ PINARES MZ 11 CS 80 | 110-22- | EDEQ | C-0518 | 31337211
31227566 | ARUN2419 | 300 | RST | -75.6977 | 4.5142 | ARMENIA | CENTENARIO CINEMAS CRA 18 CALLE 58 | 110-22- | PARTICULAR | C-0328 | 31227459
31227567 | ARUQ1239 | 150 | RST | -75.6887 | 4.5198 | ARMENIA | CR 18 49 20 TERPEL | 110-22- | EDEQ | C-0092 | 39322883
31227568 | ARUQ1857 | 150 | RST | -75.695 | 4.51 | ARMENIA | SIMON BOLIVAR MZ 41 CS 16 | 110-22- | EDEQ | C-0812 | 46195790
31227569 | ARUQ1388 | 112.5 | RST | -75.6917 | 4.5118 | ARMENIA | BOSQ PINARES MZ 2 CS 1 | 110-22- | EDEQ | C-0150 | 31227458
31227570 | ARUQ1915 | 50 | ST | -75.6962 | 4.5066 | ARMENIA | CA?AS GORDAS MZ 13 CS 10 | 110-22- | EDEQ | S-186 | 31227462
31227571 | ARUQ2227 | 30 | RST | -75.6971 | 4.5162 | ARMENIA | ESTADIO CENTENARIO CRA 18 CALLE 57 | 110-22- | EDEQ | C-0524 | 31324386
31227572 | ARUQ1241 | 15 | RST | -75.6905 | 4.5182 | ARMENIA | HOGAR INF LA ISABELA CRA 18 50 154 | 110-22- | EDEQ | S-1831 | 31227461
31293948 | GERN0331 | 25 | RS | -75.7717 | 4.2063 | GÉNOVA | VDA LA COQUETA FC GIBRALTAR | 206-23- | EDEQ | S-442 | 30994856
31134249 | TERP0148 | 15 | RST | -75.8327 | 4.4364 | LA TEBAIDA | FC LAS LAJAS | 101-25- | PARTICULAR | SR-0015 | 31133900
31348734 | GEUQ0005 | 15 | RST | -75.7863 | 4.211 | GÉNOVA | BA VL MERCEDES MZ B -2 | 206-24- | EDEQ | R-090 | 31266621
31273350 | ARUQ0461 | 45 | RST | -75.6635 | 4.5486 | ARMENIA | CL 5 N 17 09 | 113-23- | EDEQ | C-0517 | 31324347
31281566 | PIRQ0130 | 5 | RT | -75.7635 | 4.2978 | PIJAO | VR COCUYO FC EL TERRON | 206-24- | EDEQ | S-1540 | 31006778
31204866 | QURQ0298 | 10 | SN | -75.7447 | 4.6325 | QUIMBAYA | VDA LA SOLEDAD FCA EL LUCERO | 304-22- | EDEQ | C-0035 | 31204848
30636860 | CARP0320 | 30 | RST | -75.6588 | 4.4814 | CALARCÁ | VDA LA PALOMA FCA LA SONADORA | 205-24- | EDEQ | S-1655 | 30636843
30636930 | CARQ0242 | 37.5 | TN | -75.6937 | 4.4288 | CALARCÁ | VR TRAVESIA FC TERESA GARCIA | 205-24- | EDEQ | S-519 | 30636841
30636988 | CARQ0326 | 25 | RT | -75.6417 | 4.4633 | CALARCÁ | FRENTE FC EL JAZMIN | 205-24- | EDEQ | S-2065 | 30636842
30636996 | CARQ0249 | 15 | RST | -75.676 | 4.4447 | CALARCÁ | FC LA ARBOLEDA VR QUEBRADA NEGRA | 205-24- | EDEQ | S-1385 | 30636804
30641626 | CIRQ0210 | 25 | ST | -75.6886 | 4.5834 | CIRCASIA | VR BUENA VISTA FC SAN RAFAEL | 303-27- | EDEQ | S-736 | 30641600
30641634 | CIRP0410 | 30 | RST | -75.6519 | 4.6124 | CIRCASIA | VR CRISTALINA FC VERSALLES | 303-27- | PARTICULAR | C-0541 | 30641592
30641681 | CIRQ0199 | 25 | ST | -75.7051 | 4.5791 | CIRCASIA | VR PINARES FC LA PALMA | 303-27- | EDEQ | S-478 | 30641606
30641749 | CIRQ0239 | 50 | ST | -75.6794 | 4.58 | CIRCASIA | VR LA POLA FC VL CLAUDIA | 303-27- | EDEQ | S-1851 | 30641603
30641756 | CIRQ0444 | 25 | RT | -75.6857 | 4.5969 | CIRCASIA | VR BARCELONA BAJA FC RUTA | 303-27- | EDEQ | SR-0014 | 30641611
30692317 | QURQ0320 | 15 | RST | -75.752 | 4.6425 | QUIMBAYA | VR LA MESA FCA ALTO BONITO | 304-26- | EDEQ | C-0217 | 30692221
30692325 | QURP0341 | 30 | RST | -75.7732 | 4.6433 | QUIMBAYA | VR ARAUCA FC ANDALUCIA | 304-26- | PARTICULAR | S-785 | 30692236
30679684 | CAUN0365 | 30 | RST | -75.6392 | 4.5359 | CALARCÁ | CRA 25 CALLE 47 CALARCA | 208-24- | EDEQ | S-2255 | 30679613
30679709 | CARP0479 | 25 | RT | -75.6162 | 4.5434 | CALARCÁ | VDA EL CASTILLO TORRE CENTRACOM | 208-24- | PARTICULAR | S-988 | 30679634
30679794 | CARQ0756 | 5 | RT | -75.5978 | 4.5306 | CALARCÁ | FCA EL RECREO VDA SIERRA MORENA | 208-24- | EDEQ | SR-0003 | 30679618
30689172 | ARRP0393 | 20 | RST | -75.7128 | 4.4815 | ARMENIA | FC CARMELITA VDA MARMATO | 205-22- | PARTICULAR | S-352 | 30689154
30689263 | ARRP0368 | 50 | RST | -75.7052 | 4.4854 | ARMENIA | VR CAIMO BOMBA LA MIA | 205-22- | PARTICULAR | S-353 | 30689150
30689294 | ARRQ0364 | 30 | RST | -75.7055 | 4.4853 | ARMENIA | VR CAIMO FC LA BELGICA | 205-22- | EDEQ | S-353 | 30689150
30700521 | ARUQ0501 | 75 | RST | -75.6766 | 4.5434 | ARMENIA | CR 24 13 03 | 109-20- | EDEQ | S-PR26 | 39655959
30700547 | ARUQ0930 | 150 | RST | -75.6748 | 4.545 | ARMENIA | CR 23E 8 41 | 109-20- | EDEQ | C-0163 | 39554073
30700553 | ARUP0254 | 45 | RST | -75.6797 | 4.5393 | ARMENIA | CLL 21 25 89 | 109-20- | PARTICULAR | C-0546 | 30700475
30709683 | MORN0741 | 10 | RT | -75.7797 | 4.5431 | MONTENEGRO | VDA CANTORES FCA PAULINA | 316-22 | EDEQ | C-0259 | 30709652
30709684 | MORP0254 | 30 | RST | -75.805 | 4.523 | MONTENEGRO | VR ESMERALDA FC GUADUALITO | 316-22 | PARTICULAR | C-0234 | 30709649
30709711 | MORP0252 | 30 | RST | -75.8061 | 4.5274 | MONTENEGRO | VR ESMERALDA FC YOTOCO | 316-22 | PARTICULAR | S-2396 | 39474243
30709717 | MORP0239 | 10 | SN | -75.7782 | 4.5291 | MONTENEGRO | FCA LA LOMBARDIA VDA PUEBLOTAPAO | 316-22 | PARTICULAR | S-526 | 30709670
30709737 | MORP0034 | 30 | RST | -75.7705 | 4.5479 | MONTENEGRO | FCA LUNA PARK VDA BARAYA | 316-22 | PARTICULAR | S-2054 | 30709660
30709743 | MORP0259 | 15 | RST | -75.8142 | 4.5294 | MONTENEGRO | VR ESMERALDA FC ELENA | 316-22 | PARTICULAR | C-0234 | 30709649
30709749 | MORP0236 | 45 | RST | -75.7738 | 4.5299 | MONTENEGRO | VR LA SUIZA FC EL CAPITOLIO | 316-22 | PARTICULAR | S-525 | 30709678
30709784 | MORQ0210 | 25 | TN | -75.8034 | 4.5334 | MONTENEGRO | VR CANTORES FC LA LINDA | 316-22 | EDEQ | S-2015 | 30709677
30709790 | MORQ0646 | 30 | RST | -75.7927 | 4.5346 | MONTENEGRO | VR ESPERANZA FC HOTEL VILLA ISABEL | 316-22 | EDEQ | C-0257 | 30709646
30709796 | MORQ0516 | 37.5 | RN | -75.7916 | 4.5384 | MONTENEGRO | VR CANTORES FC VL LUISA | 316-22 | EDEQ | C-0262 | 30709653
30709808 | MORQ0662 | 5 | RS | -75.7993 | 4.5371 | MONTENEGRO | VR CANTORES FC MAJUAY | 316-22 | EDEQ | C-0262 | 30709653
30707267 | CIRP0333 | 500 | RST | -75.6274 | 4.6085 | SALENTO | VR PINOS PLANTA LAS AGUILAS | 112-35 | PARTICULAR | S-972 | 39979112
30736450 | CARP0189 | 75 | RST | -75.6631 | 4.5308 | CALARCÁ | PROQUIN VR LA MARIA | 109-29- | PARTICULAR | S-1893 | 30736390
30736527 | CARP0660 | 225 | RST | -75.6646 | 4.5288 | CALARCÁ | VR LA MARIA BODEGA 16 | 109-29- | PARTICULAR | S-924 | 39580094
30720577 | ARUQ1924 | 30 | RST | -75.7162 | 4.5261 | ARMENIA | BRR LA CECILIA ET 1 MZN 32 12 | 114-24- | EDEQ | S-272 | 30720530
30720608 | ARUQ1975 | 75 | RST | -75.714 | 4.5243 | ARMENIA | BA GIBRALTAR BLOQUE 13 | 114-24- | EDEQ | S-2262 | 30720543
30748737 | ARRN0845 | 225 | RST | -75.783 | 4.4917 | ARMENIA | VR PUEBLO TAPADO FC VENECIA DON POLLO | 111-24- | PARTICULAR | S-2216 | 30748723
30748819 | ARRP0242 | 10 | TN | -75.7491 | 4.5065 | ARMENIA | FC EL CAFETAL VR ZULEIBAR | 111-24- | PARTICULAR | S-424 | 30748683
30748840 | ARRP0292 | 25 | ST | -75.7737 | 4.4958 | ARMENIA | VR MURILLO FC CARACOLI | 111-24- | PARTICULAR | S-2508 | 31450872
30748847 | MORP0341 | 10 | RN | -75.7891 | 4.5111 | MONTENEGRO | VDA PUEBLO TAPAO FCA EL PISAMAL | 111-24- | EDEQ | S-1782 | 30748670
30748854 | MORQ0542 | 15 | RST | -75.7797 | 4.5109 | MONTENEGRO | VDA LA REVANCHA FCA RIO BAMBA | 111-24- | EDEQ | S-779 | 30748709
30748926 | MORQ0663 | 25 | ST | -75.8558 | 4.5041 | MONTENEGRO | VR MONTAÑA FC ORINOQUITO | 111-24- | EDEQ | S-625 | 30748705
30748933 | ARRP0271 | 15 | RST | -75.7737 | 4.5079 | ARMENIA | VDA LA REVANCHA FC FRENTE MONACO | 111-24- | PARTICULAR | S-1280 | 30748717
30748952 | ARRQ0231 | 15 | RST | -75.7639 | 4.5268 | ARMENIA | FC TUCUMAN VDA PANTANILLO | 111-24- | EDEQ | S-422 | 30748687
30748959 | ARRN0876 | 75 | RST | -75.7176 | 4.5157 | ARMENIA | URB PQ RESD OVIEDO FCA LA INSULA - PUERTO ESPEJO | 111-24- | PARTICULAR | S-1902 | 30748685
30763396 | SARP0041 | 5 | TN | -75.5869 | 4.6358 | SALENTO | FC VENECIA VR BOQUIA | 307-25- | EDEQ | S-2237 | 30763365
30763404 | SARQ0107 | 50 | SN | -75.6336 | 4.5891 | SALENTO | FC EL RECREO SAN JUAN CARO | 307-25- | EDEQ | S-971 | 30763357
30763416 | SARQ0151 | 15 | RS | -75.5745 | 4.6121 | SALENTO | VR NAVARCO ALTO FC LA UNION | 307-25- | EDEQ | S-2442 | 46718896
30763459 | SARQ0148 | 25 | RS | -75.5796 | 4.5987 | SALENTO | VR NAVARCO FC EL JARDIN | 307-25- | EDEQ | S-1794 | 30763356
30766396 | ARRQ0447 | 30 | RST | -75.7342 | 4.4486 | ARMENIA | VR PRIMAVERA LA PRADERA | 205-25- | EDEQ | S-360 | 30766365
30766403 | TERP0058 | 5 | RN | -75.7918 | 4.4194 | LA TEBAIDA | VR LA ARGENTINA FC PARANA | 205-25- | EDEQ | S-2052 | 30766358
30766449 | TERP0050 | 15 | ST | -75.7869 | 4.4071 | LA TEBAIDA | FC EL ALTO MARVELEZ | 205-25- | PARTICULAR | C-0266 | 30766328
30755345 | ARRP0583 | 45 | RST | -75.7112 | 4.5065 | ARMENIA | FCA LA SELVITA VDA STA ANA | 111-25- | PARTICULAR | C-0301 | 30755286
30792594 | ARUP2101 | 200 | RST | -75.6744 | 4.5342 | ARMENIA | CR 17 CL 21 Y 20 BANCAFE | 109-24- | PARTICULAR | S-310B | 30792565
30792601 | ARUN2406 | 300 | RST | -75.6714 | 4.5353 | ARMENIA | CRA 15 15 58 | 109-24- | EDEQ | S-309B | 30792567
30792648 | ARUP2291 | 25 | RS | -75.6736 | 4.5307 | ARMENIA | CLL 23 12-33 | 109-24- | PARTICULAR | S-311A | 30792568
30773059 | QURP0094 | 30 | RST | -75.7623 | 4.5946 | QUIMBAYA | VR CARMELITA FC LA MESETA | 303-26- | EDEQ | S-1475 | 30773018
30817321 | ARUQ1721 | 112.5 | RST | -75.6969 | 4.5257 | ARMENIA | LA MILAGROSA MZ 11 CS 9 | 111-23- | EDEQ | S-165 | 30817297
30817328 | ARUQ2167 | 50 | RS | -75.7043 | 4.5245 | ARMENIA | BARRIO LAS VERANERAS | 111-23- | EDEQ | S-1628 | 30817301
30831205 | ARUQ0058 | 25 | RS | -75.6552 | 4.5644 | ARMENIA | CR 19 CL 30N EQ | 112-24- | EDEQ | S-1202 | 30831190
30856597 | MORQ0081 | 37.5 | RT | -75.7752 | 4.5561 | MONTENEGRO | VR EL CASTILLO FC VL VICTORIA | 303-23- | EDEQ | C-0263 | 30856494
30861434 | MORQ0030 | 25 | RT | -75.7156 | 4.5699 | CIRCASIA | VR LA JULIA FC DINAMARCA | 303-25- | EDEQ | S-1942 | 30861342
30861441 | CIRN0508 | 5 | RS | -75.6641 | 4.5889 | CIRCASIA | VDA LLANADAS FCA TESALIA | 303-25- | PARTICULAR | S-2278 | 30861356
30852308 | CARP0010 | 45 | RST | -75.7031 | 4.4737 | CALARCÁ | VR ALBANIA FC VILLA DEL CARMEN | 205-23- | PARTICULAR | S-2205 | 39312147
30888694 | QURP0426 | 30 | RST | -75.8009 | 4.6322 | QUIMBAYA | VR COROZAL FC LA TRINCHERA | 304-27- | PARTICULAR | S-866 | 30888660
30888768 | QURP0442 | 15 | RST | -75.8246 | 4.6288 | QUIMBAYA | VR LA MONTA?A FC LA UNION | 304-27- | PARTICULAR | S-588 | 30888661
30894868 | ARUP1057 | 225 | RST | -75.662 | 4.5449 | ARMENIA | CL 1N 13 43 E/PLAZUELA FUNDADORES | 109-26- | PARTICULAR | C-0167 | 30894774
30894897 | ARUP2193 | 112.5 | RST | -75.6618 | 4.5451 | ARMENIA | CRA 13A 1AN 65 CENTRO C M. VICTORIA (JARDIN) | 109-26- | PARTICULAR | C-0167 | 30894774
30876732 | QUUQ0111 | 45 | RST | -75.7648 | 4.6237 | QUIMBAYA | CRA 7 CLL 18 ESQ | 304-24- | EDEQ | S-335 | 30876704
30908791 | FIRN0387 | 25 | ST | -75.616 | 4.6886 | FILANDIA | VR CRUCES COND.SAUSALITO | 307-24- | PARTICULAR | S-667 | 30908676
30908818 | FIRP0236 | 25 | RS | -75.6381 | 4.6925 | FILANDIA | LUSITANIA FCA LA MONTAÑA | 307-24- | PARTICULAR | SR-0012 | 30908661
30908864 | CIRN0489 | 10 | ST | -75.6532 | 4.6368 | CIRCASIA | FCA LA ESPERANZA VDA MEMBRILLAL | 307-24- | EDEQ | S-496 | 30908680
30908903 | CIRP0032 | 150 | RST | -75.599 | 4.6574 | CIRCASIA | SAN JULIAN VDA EL ROBLE | 307-24- | PARTICULAR | C-0539 | 30908653
30908934 | CIRP0025 | 15 | RS | -75.6041 | 4.6791 | FILANDIA | FC LOS ALPES VDA ROBLES | 307-24- | PARTICULAR | C-0671 | 39538149
30908984 | FIRQ0205 | 15 | RN | -75.6983 | 4.7039 | FILANDIA | VR LA INDIA FC BELLA VISTA | 307-24- | EDEQ | S-843 | 30908658
30930992 | CARQ0759 | 5 | ST | -75.6121 | 4.5257 | CALARCÁ | VDA SAN RAFAEL FCA HONDURAS | 208-27- | EDEQ | S-2212 | 30930961
30919725 | ARRP0464 | 30 | RST | -75.7583 | 4.4191 | ARMENIA | VDA LA PRIMAVERA HDA SANTA INES | 206-25- | PARTICULAR | S-368 | 30919703
30919732 | BAUQ0009 | 75 | RST | -75.7203 | 4.4261 | CALARCÁ | CL 8 10 03 | 206-25- | EDEQ | S-516 | 30919688
30919780 | BAUQ0027 | 50 | RT | -75.7165 | 4.4299 | CALARCÁ | CRA 10 CALLE 14 ESQ. BARCELONA | 206-25- | EDEQ | R-049 | 30919710
30919786 | BAUQ0032 | 112.5 | RST | -75.7212 | 4.4268 | CALARCÁ | URB SAN FELIPE MZ B CS 05 | 206-25- | EDEQ | S-587 | 30919699
30919802 | BAUN0047 | 75 | RST | -75.7179 | 4.4312 | CALARCÁ | URB LAS VERANERAS BARCELONA | 206-25- | EDEQ | R-049 | 30919710
30919804 | CARP0497 | 25 | RT | -75.727 | 4.4133 | CALARCÁ | VDA RIO VERDDE FCA VLL ADRIANA | 206-25- | PARTICULAR | S-1425 | 30919679
30956949 | ARUQ0655 | 45 | RST | -75.6751 | 4.5373 | ARMENIA | CL 18 20 49 | 109-23- | EDEQ | C-0351 | 30956936
30957007 | ARUP2243 | 25 | ST | -75.6773 | 4.537 | ARMENIA | CLL 21 CRA 22 ESQ | 109-23- | PARTICULAR | C-0354 | 30956935
30974567 | ARUQ1825 | 75 | RST | -75.7157 | 4.5206 | ARMENIA | URB LA FACHADA ET IIMZ 45 H 20 | 111-22- | EDEQ | S-1150 | 30974495
30974574 | ARUQ1854 | 75 | RST | -75.7178 | 4.5206 | ARMENIA | URB LA FACHADA MZ 66 H 1 | 111-22- | EDEQ | S-1749 | 30974494
30994892 | GERQ0276 | 15 | RT | -75.7779 | 4.1949 | GÉNOVA | VR LA COQUETA FC EL CENTRO | 206-23- | EDEQ | S-445 | 39825645
30994908 | GERQ0144 | 5 | RS | -75.8185 | 4.2197 | GÉNOVA | VR EL CAIRO FC LA CABA?A | 206-23- | EDEQ | S-1193 | 30994852
30994915 | GERN0316 | 5 | TN | -75.7961 | 4.2628 | GÉNOVA | VR EL DORADO FC LA UNION | 206-23- | EDEQ | S-830 | 30994836
30994922 | GERQ0161 | 37.5 | ST | -75.8335 | 4.1646 | GÉNOVA | VR CUMBARAL | 206-23- | EDEQ | S-193 | 30994811
30994945 | GERQ0087 | 15 | RST | -75.7573 | 4.2073 | GÉNOVA | VR RIO ROJO BAJO FC LA ITALIA | 206-23- | EDEQ | S-351 | 30994876
30994951 | GERQ0241 | 15 | ST | -75.8036 | 4.1471 | GÉNOVA | VR SAN JUAN ALTO ESC SAN JUAN ALTO | 206-23- | EDEQ | S-819 | 30994833
30994994 | BURQ0029 | 10 | RN | -75.7219 | 4.3855 | BUENAVISTA | VDA SARDINEROS FC LA SUIZA | 206-23- | EDEQ | S-1751 | 30994869
30995001 | BURP0046 | 25 | ST | -75.714 | 4.3645 | PIJAO | VDA LA MINA FCA STA CLARA | 206-23- | PARTICULAR | C-0245 | 30994801
30995011 | GERP0072 | 30 | RST | -75.7769 | 4.2068 | GÉNOVA | FC GIBRALTAR | 206-23- | PARTICULAR | S-442 | 30994856
30995021 | GERP0103 | 15 | RT | -75.7349 | 4.205 | GÉNOVA | VR PEDREGALES ALTO FC LAS VIOLETAS | 206-23- | PARTICULAR | S-817 | 30994864
30995028 | GERQ0246 | 15 | RS | -75.8073 | 4.1897 | GÉNOVA | FC LA ESMERALDA | 206-23- | EDEQ | S-832 | 30994870
30995035 | PIRQ0015 | 30 | RST | -75.7091 | 4.3255 | PIJAO | VR PLAYA FC MONTIER | 206-23- | EDEQ | R-044 | 30994887
30986985 | MORP0426 | 10 | RN | -75.8365 | 4.4876 | MONTENEGRO | VR GUATEMALA FC FORTUNA | 101-26- | PARTICULAR | S-730 | 30986888
30987109 | MORP0432 | 5 | RS | -75.8533 | 4.4939 | MONTENEGRO | VR GUATEMALA FC EL SILENCIO | 101-26- | EDEQ | S-2011 | 30986894
31006892 | BURP0087 | 30 | RST | -75.7633 | 4.3541 | BUENAVISTA | VDA PALO NEGRO HDA PALONEGRO | 206-24- | PARTICULAR | S-1676 | 31006779
31006898 | GEUQ0017 | 75 | RST | -75.7896 | 4.2073 | GÉNOVA | CL 23 CR 11 | 206-24- | EDEQ | S-1556 | 31006813
31007014 | GEUQ0037 | 37.5 | ST | -75.7954 | 4.2047 | GÉNOVA | BA LA PLAYA CR 12 32 67 | 206-24- | EDEQ | S-848 | 31006748
31007037 | BUUN0022 | 37.5 | RS | -75.7394 | 4.3609 | BUENAVISTA | URB EL TOLRA MZ B CASA 18 | 206-24- | EDEQ | C-0179 | 31006740
31007044 | CARP0597 | 45 | RST | -75.7874 | 4.3446 | CALARCÁ | BARRAGAN COND VALLE DEL SOL CASA 26 | 206-24- | PARTICULAR | S-789 | 31006804
31007083 | GEUQ0010 | 75 | RST | -75.7882 | 4.2096 | GÉNOVA | CL 18 CR 13 | 206-24- | EDEQ | R-090 | 31266621
31007130 | GEUQ0032 | 37.5 | ST | -75.7929 | 4.2065 | GÉNOVA | BA VL NUEVA MZ B 6 | 206-24- | EDEQ | S-1903 | 31006798
30995063 | BURQ0025 | 15 | RT | -75.7395 | 4.3721 | BUENAVISTA | FC AGUACATAL VDA LAS GURRIAS | 206-23- | EDEQ | S-534 | 30994880
30995070 | GERQ0297 | 15 | ST | -75.758 | 4.2559 | GÉNOVA | VR JARDIN FC EL SILENCIO | 206-23- | EDEQ | S-1555 | 30994879
30995078 | GERQ0224 | 15 | RT | -75.7532 | 4.284 | GÉNOVA | VR CUEVA LOCA FC LAS PE?ITAS | 206-23- | EDEQ | S-1461 | 30994813
30995084 | BURP0051 | 15 | RST | -75.7065 | 4.3641 | PIJAO | VDA LA MINA HDA PUERTO COLON | 206-23- | EDEQ | S-2007 | 30994853
30995091 | PIRQ0197 | 37.5 | RS | -75.7276 | 4.3092 | PIJAO | VR PUENTE TABLA FC BUENOS AIRES | 206-23- | EDEQ | R-044 | 30994887
30995107 | GERP0280 | 25 | RS | -75.771 | 4.2109 | GÉNOVA | VR RIO ROJO BAJO FC LA CHUGLA | 206-23- | PARTICULAR | S-442 | 30994856
30995114 | GERQ0022 | 15 | ST | -75.7596 | 4.1645 | GÉNOVA | VR RIO GRIS ALTO FC TESORITO | 206-23- | EDEQ | S-2056 | 30994839
30995121 | GERQ0140 | 30 | RST | -75.8088 | 4.2108 | GÉNOVA | VR EL CAIRO FC MONTEREY | 206-23- | EDEQ | SR-0013 | 30994855
30995130 | BURQ0031 | 15 | RST | -75.7226 | 4.3727 | BUENAVISTA | VR LA MINA FC SONORA | 206-23- | EDEQ | S-1921 | 30994866
30995139 | GERQ0135 | 15 | RST | -75.7965 | 4.2117 | GÉNOVA | VR EL DORADO FC LA ROCHELA | 206-23- | EDEQ | S-876 | 30994806
30995146 | PIRQ0235 | 5 | RS | -75.741 | 4.2683 | PIJAO | VR LA MAIZENA FC LA CABAÑITA | 206-23- | EDEQ | S-1598 | 30994857
30995153 | GERQ0141 | 5 | RN | -75.8182 | 4.2098 | GÉNOVA | VR EL CAIRO ESC EL CAIRO | 206-23- | EDEQ | S-682 | 30994884
30995178 | GERQ0282 | 15 | RT | -75.7473 | 4.2788 | GÉNOVA | VR CUEVA LOCA FC LA CARMELITA | 206-23- | EDEQ | S-1461 | 30994813
30995184 | PIRP0067 | 10 | TN | -75.7091 | 4.3315 | PIJAO | VR LA PLAYA FC EL BILLAR | 206-23- | PARTICULAR | S-1583 | 30994809
31015466 | CARQ0092 | 5 | SN | -75.6361 | 4.556 | CALARCÁ | VR BUENOS AIRES BAJO FC LA BRISA | 208-26- | EDEQ | S-1168 | 31015413
31019155 | FIRQ0023 | 30 | RST | -75.7329 | 4.6163 | FILANDIA | VR EL PLACER FC LA MARINA | 304-23- | EDEQ | S-589 | 40066481
31019198 | FIRP0010 | 15 | RST | -75.7425 | 4.6221 | FILANDIA | VR EL PLACER FC SAN IGNACIO | 304-23- | EDEQ | S-589 | 40066481
31024277 | MOUQ0087 | 50 | RT | -75.7436 | 4.5653 | MONTENEGRO | BA GUTIERREZ MZ D CS 7 | 303-28- | EDEQ | C-0032 | 31024260
31024285 | MOUQ0106 | 75 | RST | -75.7507 | 4.5627 | MONTENEGRO | VILLA JULIANA MZ N CS 8 | 303-28- | EDEQ | S-271 | 31024265
31013261 | CARP0402 | 15 | RST | -75.6668 | 4.5186 | CALARCÁ | VDA BOHEMIA FCA LA PRAGA | 208-22- | EDEQ | S-838 | 31013216
31013293 | CARQ0390 | 75 | RST | -75.6373 | 4.5438 | CALARCÁ | VR BUENOS AIRES FC FLAMENCO | 208-22- | EDEQ | S-992 | 31471474
31058886 | ARRP0020 | 112.5 | RST | -75.7129 | 4.5056 | ARMENIA | AV EL EDEN PECO | 101-23- | PARTICULAR | S-695 | 31058812
31058998 | ARRP0097 | 112.5 | RST | -75.73 | 4.4979 | ARMENIA | FC EL BALSO VDA MURILLO | 101-23- | PARTICULAR | S-065 | 31058786
31059049 | ARRP0136 | 37.5 | RT | -75.7453 | 4.486 | ARMENIA | CH GUAYACANES VDA MURILLO | 101-23- | PARTICULAR | S-121 | 31058791
31072420 | MOUQ0046 | 112.5 | RST | -75.7543 | 4.567 | MONTENEGRO | CLL 22 CRA 4 ANTIGUO HOSPITAL | 303-24- | EDEQ | R-008 | 31072352
31072443 | MORP0063 | 30 | RST | -75.7615 | 4.5674 | MONTENEGRO | FCA LA JULIA VDA LA JULIA | 303-24- | PARTICULAR | S-1842 | 31072343
31072450 | MOUQ0066 | 37.5 | RT | -75.7528 | 4.562 | MONTENEGRO | CARRERA 12 CALLE 23 | 303-24- | EDEQ | C-0529 | 31322866
31061464 | TERQ0239 | 75 | RST | -75.7819 | 4.4637 | LA TEBAIDA | ZONA FRANCA BODEGA 3 | 101-24- | EDEQ | S-2301 | 31061436
30995004 | GERP0071 | 15 | RS | -75.7694 | 4.2071 | GÉNOVA | VR LA PRIMAVERA FC LA FLORESTA | 206-23- | PARTICULAR | S-442 | 30994856
31089215 | ARUQ1632 | 30 | RST | -75.6949 | 4.5304 | ARMENIA | CASABLANCA MZ E 4 | 109-28- | EDEQ | C-0619 | 31089148
31154671 | CORN0189 | 5 | ST | -75.6479 | 4.4077 | CÓRDOBA | VR MEDIA CARA GRANJA CASCADAS DEL RIO | 206-22- | EDEQ | S-984 | 31154596
31154678 | CORP0069 | 25 | ST | -75.6742 | 4.415 | CÓRDOBA | FC EL RUBI | 206-22- | PARTICULAR | S-2082 | 31154584
31154708 | COUP0027 | 30 | RST | -75.6863 | 4.3905 | CÓRDOBA | CL 12 11 37 | 206-22- | PARTICULAR | S-1596 | 31154559
31154714 | PIUQ0009 | 50 | RS | -75.7043 | 4.33 | PIJAO | CL 17 3 31 | 206-22- | EDEQ | S-1277 | 31154583
31154726 | CORP0005 | 30 | RST | -75.7212 | 4.3894 | CÓRDOBA | VR LA MINA FC LA UNION | 206-22- | PARTICULAR | S-1007 | 31154606
31154733 | CORN0197 | 5 | RS | -75.6912 | 4.3716 | CÓRDOBA | VDA LA SIBERIA ALTA FCA LA CAMELIA | 206-22- | EDEQ | S-1001 | 31154585
31154740 | PIUQ0022 | 37.5 | ST | -75.705 | 4.3356 | PIJAO | BA NUEVO AMANECER MZ 1 CS 09 | 206-22- | EDEQ | R-158 | 39661189
31154783 | CORP0085 | 15 | SN | -75.6964 | 4.3657 | PIJAO | VR CARNICEROS FC FLOR DEL CAFE | 206-22- | PARTICULAR | S-2180 | 31154562
31173660 | CIUQ0099 | 30 | RST | -75.6429 | 4.6128 | CIRCASIA | BA LA ESMERALDA MZ 10 CS 17 | 307-23- | EDEQ | S-215 | 31173520
31204880 | FIRQ0112 | 25 | RS | -75.7042 | 4.6517 | FILANDIA | VR PAVAS FC LA PRAGA | 304-22- | EDEQ | C-0724 | 40197980
31204936 | QURQ0300 | 15 | RST | -75.7392 | 4.6375 | QUIMBAYA | VR MESA BAJA FCA LA MASCOTA | 304-22- | EDEQ | C-0035 | 31204848
31239879 | SARN0343 | 30 | RST | -75.4891 | 4.6382 | SALENTO | FCA ECO HOTEL PALMAS DE COCORA | 307-22- | EDEQ | S-553 | 31239824
31239915 | SARQ0045 | 15 | RS | -75.5784 | 4.6413 | SALENTO | VDA PALESTINA FCA TRINCHERAS | 307-22- | EDEQ | S-1913 | 31239849
31239955 | SAUQ0014 | 30 | RST | -75.569 | 4.6365 | SALENTO | CR 8 5 34 | 307-22- | EDEQ | S-1839 | 31239827
31194249 | CAUP0343 | 30 | RST | -75.6441 | 4.5247 | CALARCÁ | CALLE 30 # 26-80 RADIO B. TELECALARCA | 208-23- | PARTICULAR | S-266 | 31194232
31194316 | CAUQ0328 | 112.5 | RST | -75.6456 | 4.5205 | CALARCÁ | BA QUINTAS DEL CACIQUE MZ J CS 16 | 208-23- | EDEQ | S-303 | 31194235
31254939 | CAUQ0231 | 50 | RS | -75.6552 | 4.5169 | CALARCÁ | BA BALCONES MZ 8 CS 19 | 208-25- | EDEQ | C-0696 | 39767231
31134162 | TERN0448 | 25 | ST | -75.7664 | 4.4577 | LA TEBAIDA | VR ELEDEN PARQUE DE RECREACION | 101-22- | EDEQ | C-0141 | 31133830
31133974 | TEUQ0114 | 75 | RST | -75.7933 | 4.4483 | LA TEBAIDA | NUEVA TEBAIDA MZ 3 CS 8 | 101-22- | EDEQ | S-412 | 31133920
31134083 | TERP0234 | 15 | RT | -75.7682 | 4.4545 | LA TEBAIDA | PARQUE EL EDEN | 101-22- | EDEQ | C-0140 | 39420901
31283804 | ARUN2621 | 75 | STR | -75.6735 | 4.5296 | ARMENIA | EDIFICIO COLOR | 110-23- | EDEQ | C-0552 | 31109935
31134178 | TERP0029 | 15 | RS | -75.7732 | 4.4523 | LA TEBAIDA | VR EDEN FC SAN ANTONIO | 101-22- | PARTICULAR | S-1261 | 43201463
31134240 | TERQ0292 | 50 | RN | -75.7768 | 4.4513 | ARMENIA | VIA AREOPUERTO EDEN | 101-22- | EDEQ | C-0227 | 31133828
31134002 | TEUQ0064 | 37.5 | RT | -75.7896 | 4.4563 | LA TEBAIDA | BA LA ESPERANZA MZ E CS 10 | 101-22- | EDEQ | S-404 | 31133872
31134106 | TEUN0165 | 112.5 | RST | -75.7872 | 4.4568 | LA TEBAIDA | RESERVA DE LA COLINA | 101-22- | EDEQ | S-2161 | 31133916
31134010 | TEUQ0081 | 112.5 | RST | -75.7879 | 4.456 | LA TEBAIDA | BA MIRADOR MZ C CS 17 | 101-22- | EDEQ | S-400 | 31133853
31282792 | CAUQ0256 | 25 | RT | -75.6501 | 4.5184 | CALARCÁ | SEMILLERO GLORIETA | 208-25- | EDEQ | S-1252 | 31254900
31134004 | TEUQ0104 | 112.5 | RST | -75.7828 | 4.458 | LA TEBAIDA | PORTAL ANAPOIMA MZ 3 CS 18 | 101-22- | EDEQ | C-0228 | 31133836
31134091 | TEUQ0150 | 37.5 | RS | -75.7789 | 4.447 | LA TEBAIDA | MZ E 7 CS 9 | 101-22- | EDEQ | S-487 | 31133859
31282993 | MORP0110 | 5 | RS | -75.8314 | 4.5618 | MONTENEGRO | FCA SANTA CECILIA VDA EL GIGANTE | 303-23- | EDEQ | S-688 | 46347437
31134273 | TEUQ0153 | 75 | RST | -75.7792 | 4.4502 | LA TEBAIDA | CR 14 CL 2 MZ D CS 2 | 101-22- | EDEQ | S-484 | 31133849
31134124 | TEUP0101 | 150 | RST | -75.7887 | 4.4532 | LA TEBAIDA | CR 6 12 27 CAM | 101-22- | PARTICULAR | S-1211 | 31133908
31134062 | TEUQ0025 | 15 | RST | -75.7898 | 4.447 | LA TEBAIDA | BARRIO FUNDADORES Mz. 2 CASA 1 | 101-22- | EDEQ | C-0340 | 31133832
31134163 | TEUQ0020 | 75 | RS | -75.7899 | 4.4497 | LA TEBAIDA | CR 10 CL 15 15 03 | 101-22- | EDEQ | R-013 | 31133934
31134135 | TEUQ0089 | 50 | RT | -75.7921 | 4.4515 | LA TEBAIDA | BA LA HACIENDA CL 17 CR 5 | 101-22- | EDEQ | S-405 | 31133870
31133961 | TEUQ0092 | 45 | RST | -75.7921 | 4.4493 | LA TEBAIDA | CR 9A CL 18 MZ F | 101-22- | EDEQ | S-405 | 31133870
31134046 | TEUQ0109 | 112.5 | RST | -75.7946 | 4.4515 | LA TEBAIDA | NUEVA TEBAIDA MZ 47 CS 30 | 101-22- | EDEQ | S-410 | 31133886
31134266 | TEUQ0110 | 150 | RST | -75.7961 | 4.4509 | LA TEBAIDA | NUEVA TEBAIDA MZ 50 CS 14 | 101-22- | EDEQ | S-410 | 31133886
31134269 | TERP0306 | 15 | RS | -75.7946 | 4.4219 | LA TEBAIDA | VR EL CINCO FC AZAHAR | 101-22- | PARTICULAR | S-1154 | 31133921
31134274 | TERP0088 | 45 | RST | -75.7986 | 4.4404 | LA TEBAIDA | VR LA ARGENTINA FC EL TEJAR | 101-22- | PARTICULAR | S-238 | 31133890
31133995 | TERP0089 | 30 | RST | -75.8054 | 4.4343 | LA TEBAIDA | VR LA ARGENTINA FC EL CINCO | 101-22- | PARTICULAR | S-238 | 31133890
31134116 | TERP0066 | 15 | RS | -75.7853 | 4.4383 | LA TEBAIDA | VR LA ARGNTINA FC EL DELIRIO | 101-22- | PARTICULAR | S-413 | 31133923
31134118 | TEUN0166 | 45 | RST | -75.7835 | 4.4495 | LA TEBAIDA | CND PUERTA DEL EDEN | 101-22- | EDEQ | S-440 | 31133869
31134256 | TEUQ0078 | 112.5 | RST | -75.7857 | 4.4563 | LA TEBAIDA | CL 7 CR 4A 7 04 | 101-22- | EDEQ | C-0841 | 46916235
31134011 | TEUP0156 | 30 | RST | -75.7826 | 4.4526 | LA TEBAIDA | CLL 5 # 9-20 ANTENA COMCEL | 101-22- | PARTICULAR | R-014 | 31133933
31134186 | TERP0093 | 15 | TN | -75.7883 | 4.4444 | LA TEBAIDA | VR LA ARGENTINA FC LA EUROPA | 101-22- | PARTICULAR | S-413 | 31133923
31134008 | TEUQ0024 | 75 | RST | -75.79 | 4.4477 | LA TEBAIDA | BA FUNDACIONES MZ 4 CS 11 | 101-22- | EDEQ | C-0340 | 31133832
31134234 | TEUQ0021 | 50 | RS | -75.7897 | 4.4493 | LA TEBAIDA | CL 15 CR 11 | 101-22- | EDEQ | R-013 | 31133934
31134165 | TEUQ0031 | 25 | RT | -75.792 | 4.4513 | LA TEBAIDA | CR 7A CL 17 17 10 | 101-22- | EDEQ | S-405 | 31133870
31134160 | TEUQ0108 | 75 | RST | -75.7945 | 4.4515 | LA TEBAIDA | NUEVA TEBAIDA MZ 43 CS 10 | 101-22- | EDEQ | S-410 | 31133886
31134271 | TEUQ0116 | 75 | RST | -75.7951 | 4.4477 | LA TEBAIDA | NUEVA TEBAIDA MZ 11 CS 8 | 101-22- | EDEQ | S-412 | 31133920
31133945 | TEUQ0097 | 112.5 | RST | -75.7933 | 4.4484 | LA TEBAIDA | NUEVA TEBAIDA MZ 22 CS 22 | 101-22- | EDEQ | S-412 | 31133920
31134303 | TEUQ0117 | 75 | RST | -75.7953 | 4.4496 | LA TEBAIDA | NUEVA TEBAIDA MZ 38 CS 1 | 101-22- | EDEQ | S-409 | 31133910
31133984 | TEUQ0037 | 112.5 | RST | -75.7862 | 4.4527 | LA TEBAIDA | CR 8 9 44 | 101-22- | EDEQ | S-1208 | 31133917
31134102 | TEUQ0113 | 150 | RST | -75.7956 | 4.4492 | LA TEBAIDA | CL 21 B CR 8 | 101-22- | EDEQ | S-409 | 31133910
31134232 | TEUQ0095 | 150 | RST | -75.7938 | 4.4499 | LA TEBAIDA | NUEVA TEBAIDA MZ 26 CS 13 | 101-22- | EDEQ | S-409 | 31133910
31134313 | TERP0423 | 30 | RST | -75.7693 | 4.451 | ARMENIA | VDA EDEN FCA HORIZONTE ANT | 101-22- | PARTICULAR | S-1270 | 39459849
31134149 | TEUP0029 | 10 | SN | -75.7912 | 4.4508 | LA TEBAIDA | CL 16 CR 8 | 101-22- | PARTICULAR | S-405 | 31133870
31134144 | TEUQ0033 | 75 | RST | -75.7891 | 4.4516 | LA TEBAIDA | CR 8A CL 13 13 02 | 101-22- | EDEQ | S-1208 | 31133917
31134184 | TEUQ0015 | 75 | RT | -75.7874 | 4.4497 | LA TEBAIDA | CL 12 10 76 | 101-22- | EDEQ | R-014 | 31133933
31134320 | TERP0219 | 15 | RST | -75.7791 | 4.454 | LA TEBAIDA | VR EDEN FC EL CHAPARRAL | 101-22- | PARTICULAR | S-2507 | 31423175
31134047 | TERP0229 | 112.5 | RST | -75.7687 | 4.4517 | ARMENIA | PLANTA DE TRATAMIENTO | 101-22- | PARTICULAR | S-1270 | 39459849
31134034 | TEUQ0148 | 75 | RT | -75.7776 | 4.4484 | LA TEBAIDA | BA LOS VERGONZOSOS MZ F 2 CS 13 | 101-22- | EDEQ | S-487 | 31133859
31133949 | TEUQ0149 | 50 | RT | -75.7782 | 4.4475 | LA TEBAIDA | BA LOS VERGONZOSOS MZ E 5 CS 11 | 101-22- | EDEQ | S-487 | 31133859
31134077 | TEUQ0071 | 150 | RST | -75.7857 | 4.4545 | LA TEBAIDA | CLL 8 # 5-35 | 101-22- | EDEQ | C-0302 | 31133838
31134326 | TERP0270 | 15 | RS | -75.7815 | 4.4588 | LA TEBAIDA | VR EDEN FC EL BRASIL | 101-22- | PARTICULAR | C-0343 | 31133835
31134185 | TEUQ0010 | 75 | RST | -75.7835 | 4.4528 | LA TEBAIDA | CL 6 CR 9 | 101-22- | EDEQ | R-014 | 31133933
31134221 | TEUQ0038 | 112.5 | RST | -75.7849 | 4.4532 | LA TEBAIDA | CR 8 CL 8 7 38 | 101-22- | EDEQ | S-1207 | 31133912
31134287 | TEUN0163 | 50 | ST | -75.7825 | 4.4554 | LA TEBAIDA | BRR CAMINO REAL LA TEBAIDA | 101-22- | EDEQ | S-2044 | 31133894
31133998 | TEUQ0060 | 112.5 | RST | -75.789 | 4.4545 | LA TEBAIDA | CL 12 4 76 | 101-22- | EDEQ | S-404 | 31133872
31134143 | TEUQ0049 | 75 | RT | -75.7918 | 4.4556 | LA TEBAIDA | CL 14 CR 3 | 101-22- | EDEQ | S-406 | 31133929
31134325 | TEUQ0105 | 45 | RST | -75.7896 | 4.4522 | LA TEBAIDA | CR 7 13 44 | 101-22- | EDEQ | S-1212 | 31133898
31133939 | TEUN0159 | 150 | RST | -75.7882 | 4.454 | LA TEBAIDA | CLL 11 5 35 SUPER INTER | 101-22- | PARTICULAR | C-0222 | 31133831
31134204 | TERP0301 | 75 | RST | -75.7962 | 4.456 | LA TEBAIDA | VR LA JARAMILLA FC EL CARACOLI | 101-22- | PARTICULAR | S-465 | 31133896
31133942 | TERP0001 | 100 | RST | -75.7793 | 4.4435 | LA TEBAIDA | VR LA ARGENTINA FC EL ARCO | 101-22- | PARTICULAR | C-0415 | 31133827
31134090 | TEUQ0147 | 75 | RS | -75.7773 | 4.4502 | LA TEBAIDA | BA LOS VERGONZOSOS MZ E 4 CS 9 | 101-22- | EDEQ | S-486 | 31133889
31133964 | TEUQ0140 | 37.5 | RS | -75.7806 | 4.4516 | LA TEBAIDA | BA EL CANTARITO MZ 11 | 101-22- | EDEQ | S-1441 | 31133891
31134153 | TERQ0269 | 75 | RST | -75.7787 | 4.4597 | LA TEBAIDA | CO CAMPESTRE QT SEBASTIAN | 101-22- | EDEQ | S-399 | 31133852
31133962 | TEUQ0056 | 37.5 | ST | -75.7844 | 4.4555 | LA TEBAIDA | BA LA ORQUIDEA MZ F CS 4 | 101-22- | EDEQ | S-2113 | 31133927
31133993 | TEUQ0079 | 75 | RST | -75.7864 | 4.4553 | LA TEBAIDA | CR 4C 8 33 | 101-22- | EDEQ | S-400 | 31133853
31134132 | TERP0300 | 30 | RST | -75.8045 | 4.4594 | LA TEBAIDA | VR LA JARAMILLA FC ASTURIA | 101-22- | PARTICULAR | S-465 | 31133896
31134041 | TEUQ0068 | 75 | ST | -75.788 | 4.4536 | LA TEBAIDA | CR 6A 10 42 | 101-22- | EDEQ | C-0222 | 31133831
31133976 | TERQ0090 | 5 | RT | -75.8033 | 4.4367 | LA TEBAIDA | VR LA ARGENTINA FC TEQUENDAMA | 101-22- | EDEQ | S-238 | 31133890
31134066 | TERQ0062 | 15 | RST | -75.7894 | 4.4238 | LA TEBAIDA | VR EL CINCO FCA EL PASO | 101-22- | EDEQ | S-655 | 31133842
31134014 | TEUQ0026 | 75 | ST | -75.7908 | 4.4493 | LA TEBAIDA | CR 10 CL 16A 10 02 | 101-22- | EDEQ | R-013 | 31133934
31134038 | TEUQ0098 | 112.5 | RST | -75.7942 | 4.4481 | LA TEBAIDA | NUEVA TEBAIDA MZ 18 CS 22 | 101-22- | EDEQ | S-412 | 31133920
31134201 | TEUQ0096 | 112.5 | RST | -75.7944 | 4.45 | LA TEBAIDA | NUEVA TEBAIDA MZ 39 CS 1 | 101-22- | EDEQ | S-409 | 31133910
31134053 | TEUQ0121 | 75 | RST | -75.7828 | 4.4546 | LA TEBAIDA | BA GABRIEL LOPEZ CR 7 | 101-22- | EDEQ | C-0841 | 46916235
31134137 | TERP0125 | 15 | RST | -75.7819 | 4.4517 | LA TEBAIDA | VR PALOMA FC PALENQUE | 101-22- | PARTICULAR | S-2209 | 31133840
31134190 | TERQ0230 | 400 | RST | -75.7691 | 4.4516 | ARMENIA | PLANTA DE TRATAMIENTO | 101-22- | PARTICULAR | S-1270 | 39459849
31133950 | TEUP0002 | 37.5 | RS | -75.7783 | 4.4517 | LA TEBAIDA | CH ATICO 7 | 101-22- | PARTICULAR | C-0227 | 31133828
31133935 | TEUQ0142 | 37.5 | RS | -75.7804 | 4.4511 | LA TEBAIDA | CL 3 CR 12A MZ B CS 1 | 101-22- | EDEQ | S-1441 | 31133891
31134000 | TEUQ0136 | 37.5 | ST | -75.7814 | 4.4511 | LA TEBAIDA | BA EL CANTARITO MZ 2 CS 12 | 101-22- | EDEQ | S-481 | 31133847
31133958 | TEUQ0074 | 30 | RST | -75.7836 | 4.4544 | LA TEBAIDA | CR 7 B. PISAMOS MZ 10 CS 13 | 101-22- | EDEQ | C-0841 | 46916235
31134331 | TEUN0160 | 37.5 | ST | -75.7828 | 4.4562 | LA TEBAIDA | URB MANANTIAL DE VIDA | 101-22- | EDEQ | S-2044 | 31133894
31134268 | TEUN0164 | 25 | RS | -75.7895 | 4.4561 | LA TEBAIDA | POLIDEPORTIVO | 101-22- | PARTICULAR | S-404 | 31133872
31134147 | TEUQ0063 | 50 | RT | -75.7895 | 4.4558 | LA TEBAIDA | CR 4C CL 12 | 101-22- | EDEQ | S-404 | 31133872
31134277 | TEUQ0040 | 75 | RST | -75.7885 | 4.4527 | LA TEBAIDA | CR 7 # 12 09 | 101-22- | EDEQ | S-1212 | 31133898
31134332 | TEUQ0047 | 75 | RT | -75.7922 | 4.4529 | LA TEBAIDA | BA PEDRO LONDO?O MZ B CS 1 | 101-22- | EDEQ | S-798 | 31133922
39260434 | TEUQ0070 | 50 | SN | -75.7872 | 4.454 | LA TEBAIDA | CR 6A CL 10 EQ | 101-22- | EDEQ | C-0222 | 31133831
31134169 | TEUQ0045 | 15 | RST | -75.7907 | 4.4546 | LA TEBAIDA | BA PROVIDENCIA MZ 1 CS 1 | 101-22- | EDEQ | S-1516 | 31133874
31134239 | TEUQ0044 | 75 | RS | -75.7905 | 4.4539 | LA TEBAIDA | BA PROVIDENCIA MZ 2 CS 7 | 101-22- | EDEQ | S-1516 | 31133874
31134152 | TEUN0169 | 37.5 | RS | -75.7861 | 4.4572 | LA TEBAIDA | RESERVA DE LA COLINA II ETAPA | 101-22- | EDEQ | S-2161 | 31133916
31134019 | TEUQ0103 | 112.5 | RST | -75.7827 | 4.4581 | LA TEBAIDA | PORTAL ANAPOIMA MZ 4 CS 10 | 101-22- | EDEQ | C-0228 | 31133836
31134111 | TEUQ0076 | 75 | ST | -75.7838 | 4.4559 | LA TEBAIDA | FABIO MOLINA MZ F CS 5 | 101-22- | EDEQ | S-2113 | 31133927
31134237 | TERP0092 | 30 | RST | -75.8067 | 4.4462 | LA TEBAIDA | VR EL CINCO PLANTA ESAQUIN | 101-22- | PARTICULAR | S-248 | 31133905
31134063 | TERP0091 | 45 | RST | -75.8066 | 4.4448 | LA TEBAIDA | VR EL CINCO CH TEQUENDAMA | 101-22- | PARTICULAR | S-248 | 31133905
31134055 | TERQ0087 | 5 | ST | -75.7959 | 4.4396 | LA TEBAIDA | VR LA ARGENTINA FC EL OCASO | 101-22- | EDEQ | S-238 | 31133890
31134170 | TEUQ0039 | 50 | RT | -75.7903 | 4.452 | LA TEBAIDA | CR 7 CL 14A | 101-22- | EDEQ | S-1212 | 31133898
31134082 | TEUQ0115 | 75 | RST | -75.7942 | 4.448 | LA TEBAIDA | NUEVA TEBAIDA MZ 7 CS 8 | 101-22- | EDEQ | S-412 | 31133920
31134270 | TEUQ0032 | 112.5 | RST | -75.792 | 4.4505 | LA TEBAIDA | PORVENIR CL 17 MZ 1 CS 3 | 101-22- | EDEQ | S-405 | 31133870
31134265 | TEUQ0035 | 150 | RST | -75.788 | 4.452 | LA TEBAIDA | CR 8 CL 12 11 78 | 101-22- | EDEQ | S-1208 | 31133917
31134126 | TEUQ0011 | 75 | RST | -75.7836 | 4.4519 | LA TEBAIDA | CR 10 CL 7 BOMBEROS | 101-22- | EDEQ | R-014 | 31133933
31134158 | TEUP0004 | 15 | RST | -75.7797 | 4.4521 | LA TEBAIDA | BA ACANTARITO HOTEL LA FRAGATA | 101-22- | EDEQ | C-0227 | 31133828
31134298 | TERP0064 | 150 | RST | -75.7894 | 4.4274 | LA TEBAIDA | VR EL CINCO FC EL LAGO | 101-22- | PARTICULAR | S-655 | 31133842
31134043 | TEUQ0022 | 45 | RST | -75.7891 | 4.4475 | LA TEBAIDA | BA GUAYACANES MZ 6 CS 04 | 101-22- | EDEQ | C-0340 | 31133832
31134244 | TEUQ0093 | 150 | RST | -75.7922 | 4.4493 | LA TEBAIDA | CR 9A CL 18 MZ P CS 1 | 101-22- | EDEQ | S-405 | 31133870
31133941 | TEUQ0099 | 112.5 | RST | -75.7951 | 4.4477 | LA TEBAIDA | NUEVA TEBAIDA MZ 14 CS 24 | 101-22- | EDEQ | S-412 | 31133920
31133943 | TEUQ0131 | 75 | RT | -75.7808 | 4.4518 | LA TEBAIDA | BA EL CANTARITO MZ K CS 26 | 101-22- | EDEQ | S-1441 | 31133891
31134243 | TEUN0162 | 15 | RST | -75.7825 | 4.4523 | LA TEBAIDA | CRA 10 5 BIS 12 | 101-22- | EDEQ | R-014 | 31133933
31134285 | TEUQ0008 | 75 | RST | -75.7826 | 4.4534 | LA TEBAIDA | BA 1 DE AGOSTO MZ A CS 20 | 101-22- | EDEQ | S-489 | 31133926
31134067 | TERQ0404 | 15 | RT | -75.769 | 4.4466 | LA TEBAIDA | VR ARGENTINA FC GABRIELA | 101-22- | EDEQ | S-1271 | 31133876
31134263 | TEUQ0151 | 50 | RS | -75.7791 | 4.4471 | LA TEBAIDA | MZ E 3 CS 10 | 101-22- | EDEQ | S-487 | 31133859
31134155 | TEUQ0145 | 50 | RS | -75.778 | 4.4493 | LA TEBAIDA | BA LOS VERGONZOSOS MZ E 1 CS 28 | 101-22- | EDEQ | S-486 | 31133889
31134308 | TEUQ0146 | 50 | RS | -75.7778 | 4.4495 | LA TEBAIDA | BA LOS VERGONZOSOS MZ E 3 CS 14 | 101-22- | EDEQ | S-486 | 31133889
31134309 | TERP0267 | 15 | RN | -75.7798 | 4.46 | LA TEBAIDA | QT DE SEBASTIAN | 101-22- | PARTICULAR | C-0343 | 31133835
31133938 | TERQ0268 | 112.5 | RST | -75.7793 | 4.4593 | LA TEBAIDA | CO CAMPESTRE QT DE SAN SEBASTIAN | 101-22- | EDEQ | S-399 | 31133852
31134113 | TEUQ0126 | 5 | RT | -75.7805 | 4.4596 | LA TEBAIDA | ENTRADA VIA ANAPOIMA | 101-22- | EDEQ | C-0343 | 31133835
31134227 | TEUQ0123 | 50 | ST | -75.7835 | 4.4551 | LA TEBAIDA | BA LA ORQUIDEA MZ A CS 15 | 101-22- | EDEQ | S-2113 | 31133927
31134198 | TERP0334 | 75 | RST | -75.7983 | 4.4558 | LA TEBAIDA | CJT CAMP EL BOSQUE LOT 15 | 101-22- | PARTICULAR | S-465 | 31133896
31134081 | TEUQ0007 | 75 | RS | -75.7825 | 4.4513 | LA TEBAIDA | CL 6 CR 11A 11A 33 | 101-22- | EDEQ | S-2209 | 31133840
31134031 | TERQ0095 | 30 | RST | -75.7999 | 4.4583 | LA TEBAIDA | VR PADILLA FC EL SILENCIO | 101-22- | EDEQ | S-465 | 31133896
31134219 | TERP0415 | 15 | RT | -75.7979 | 4.4566 | LA TEBAIDA | VDA LA POPA VILLA ISABEL | 101-22- | PARTICULAR | S-465 | 31133896
31134188 | TEUQ0043 | 75 | RT | -75.7912 | 4.4535 | LA TEBAIDA | BA PROVIDENCIA MZ 5 CS 4 | 101-22- | EDEQ | S-798 | 31133922
31134215 | TEUQ0028 | 75 | ST | -75.7903 | 4.4508 | LA TEBAIDA | CL 15 8 34 | 101-22- | EDEQ | R-013 | 31133934
31133947 | TERP0086 | 30 | RST | -75.7958 | 4.4396 | LA TEBAIDA | VR LA ARGENTINA FC EL OCASO | 101-22- | PARTICULAR | S-238 | 31133890
31134109 | TEUQ0119 | 75 | RST | -75.7896 | 4.4465 | LA TEBAIDA | BA VL MARIA MZ A CS 19 | 101-22- | EDEQ | C-0340 | 31133832
31134315 | TEUN0168 | 45 | RST | -75.7831 | 4.4497 | LA TEBAIDA | COND PUERTA DEL EDEN | 101-22- | EDEQ | S-440 | 31133869
31134236 | TEUN0167 | 45 | RST | -75.7833 | 4.4496 | LA TEBAIDA | CND PUERTA DEL EDEN | 101-22- | EDEQ | S-440 | 31133869
31134022 | TEUQ0018 | 45 | RST | -75.7895 | 4.4506 | LA TEBAIDA | CR 9 CL 14 14 10 | 101-22- | EDEQ | R-013 | 31133934
31134021 | TEUQ0030 | 37.5 | RT | -75.7919 | 4.4508 | LA TEBAIDA | BA LAS PALMAS CL 17 CR 8 | 101-22- | EDEQ | S-405 | 31133870
31134329 | TERP0311 | 112.5 | RST | -75.8487 | 4.4466 | LA TEBAIDA | HD EL MOLINO | 101-25- | PARTICULAR | S-643 | 39416712
31133977 | TERQ0157 | 10 | RS | -75.841 | 4.4432 | LA TEBAIDA | VR LA HERRADURA FC DANUBIO | 101-25- | EDEQ | C-0224 | 31133837
31134279 | TERN0444 | 5 | RS | -75.8224 | 4.4378 | LA TEBAIDA | VR HERRADURA FCA CORINTO | 101-25- | EDEQ | C-0190 | 31133829
31134099 | TERN0472 | 75 | RST | -75.8153 | 4.4488 | LA TEBAIDA | MOCAWA CASA DE CAMPO | 101-25- | PARTICULAR | S-2047 | 31133930
31133960 | TERP0437 | 15 | RST | -75.8254 | 4.4484 | LA TEBAIDA | VR LA POPA FC ALTOS DE LINCE | 101-25- | PARTICULAR | S-454 | 31133906
31134016 | MORP0455 | 37.5 | RT | -75.8169 | 4.4562 | MONTENEGRO | VR POTOSI FC ESPEJOS | 101-25- | PARTICULAR | S-454 | 31133906
31134129 | MORQ0459 | 25 | RT | -75.8317 | 4.4539 | MONTENEGRO | VR GUAYCO HD LA CARI?OSA | 101-25- | EDEQ | C-0922 | 46909736
31295642 | TERP0286 | 30 | RST | -75.7953 | 4.4772 | LA TEBAIDA | VR MURILLO FC CASTILLO | 101-26- | EDEQ | SR-0028 | 30986901
31134175 | TERP0221 | 150 | RST | -75.795 | 4.4318 | LA TEBAIDA | HOTEL LAS GAVIOTAS | 101-25- | PARTICULAR | S-1058 | 31133904
31134056 | MORP0458 | 30 | RST | -75.8264 | 4.4562 | MONTENEGRO | VR GUAYCO FC VL RODAS | 101-25- | PARTICULAR | S-454 | 31133906
31134154 | TERP0100 | 15 | ST | -75.8049 | 4.451 | LA TEBAIDA | VR LA HERRADURA FC LA CAMPI?A | 101-25- | PARTICULAR | S-1494 | 31133880
31133986 | TERP0109 | 15 | RS | -75.8119 | 4.446 | LA TEBAIDA | VR LA POPA FC VL NIDIA | 101-25- | PARTICULAR | S-467 | 31133882
31133970 | TERP0118 | 30 | RST | -75.8161 | 4.4497 | LA TEBAIDA | VR LA POPA FC EL PORVENIR | 101-25- | PARTICULAR | S-466 | 31133877
31134032 | TERN0445 | 112.5 | RST | -75.7928 | 4.4552 | LA TEBAIDA | ESTACION DE SERVICIO FC EL HIGUERILLO | 101-25- | PARTICULAR | C-0344 | 31133833
31134222 | TERP0153 | 112.5 | RST | -75.8366 | 4.429 | LA TEBAIDA | FC ESMERALDA | 101-25- | PARTICULAR | SR-0015 | 31133900
31134200 | TERP0316 | 15 | RT | -75.832 | 4.4372 | LA TEBAIDA | VR KILOMETRO-38 FC VL MONICA | 101-25- | PARTICULAR | SR-0015 | 31133900
31134202 | TERP0431 | 10 | ST | -75.828 | 4.439 | LA TEBAIDA | VR POPA FC SAN NICOLAS | 101-25- | PARTICULAR | S-450 | 31133928
31134260 | TERQ0156 | 25 | ST | -75.839 | 4.444 | LA TEBAIDA | VR HERRADURA FC LA ESMERALDA | 101-25- | EDEQ | C-0224 | 31133837
31134197 | TERQ0194 | 5 | RS | -75.8603 | 4.4307 | LA TEBAIDA | VR LA HERRADURA FC LA CAMPANA | 101-25- | EDEQ | S-606 | 31133909
31134286 | TERQ0205 | 25 | RT | -75.8744 | 4.414 | LA TEBAIDA | VR LA HERRADURA FC MOLDAVIA | 101-25- | EDEQ | S-606 | 31133909
31295718 | SARP0065 | 5 | SN | -75.5046 | 4.6287 | SALENTO | VDA COCORA FC LOS ARBOLES | 307-22- | EDEQ | S-1568 | 31239840
31301347 | SARQ0161 | 15 | RS | -75.6005 | 4.6045 | SALENTO | VR CANAAN FC LA ESTANCIA | 307-25- | EDEQ | S-1152 | 30763363
31134100 | TERP0122 | 30 | RST | -75.7922 | 4.4563 | LA TEBAIDA | ESTACION DE SERVICIO TERPEL VIA AL VALLE | 101-25- | PARTICULAR | C-0344 | 31133833
30679679 | CARN0819 | 500 | RST | -75.6318 | 4.5237 | CALARCÁ | VDA LA PRIMAVERA ANTIGUO MATADERO | 208-24- | PARTICULAR | S-2311 | 30679630
31308960 | CIUQ0094 | 5 | RT | -75.6314 | 4.6205 | CIRCASIA | CRA 16 CLL 2-60 | 307-23- | EDEQ | C-0627 | 31173496
31310288 | PIRN0248 | 10 | RS | -75.6969 | 4.3496 | PIJAO | VDA LA QUIEBRA FCA MAHATMA | 206-22- | EDEQ | S-1456 | 31154550
30930986 | SARN0327 | 10 | RS | -75.5731 | 4.5358 | SALENTO | FCA LA AURORA VDA NAVARCO | 208-27- | EDEQ | S-1575 | 30930964
30720633 | ARUQ2303 | 75 | RS | -75.7099 | 4.5305 | ARMENIA | URB TERRAZA JARDIN MNZ B 1 | 114-24- | EDEQ | C-0647 | 39350932
31266640 | ARRP0185 | 15 | ST | -75.7296 | 4.5198 | ARMENIA | FC LA PUA VR INDIA | 111-22- | PARTICULAR | S-2430 | 46916401
31312538 | CARQ0491 | 5 | RS | -75.671 | 4.4328 | CALARCÁ | VR GUAYAQUIL FC EL EDEN | 206-22- | EDEQ | C-0850 | 46729739
31312730 | CAUQ0182 | 15 | TN | -75.6436 | 4.5313 | CALARCÁ | CL 39 CR 29 EQ | 208-25- | EDEQ | C-0099 | 31254882
31313470 | CAUP0148 | 15 | RST | -75.6347 | 4.5232 | CALARCÁ | FTE VILLA ITALIA | 208-24- | EDEQ | S-297 | 30679629
31173721 | CIRP0355 | 10 | SN | -75.6446 | 4.6159 | CIRCASIA | FC LA GUAIRA VDA BARCELONA ALTA | 307-23- | PARTICULAR | S-1225 | 40081995
31314917 | SARN0353 | 5 | RT | -75.6133 | 4.635 | SALENTO | VDA SAN ANTONIO FINCA EL EDEN | 307-24- | EDEQ | S-1259 | 30908668
31314722 | FIRN0425 | 15 | RS | -75.6487 | 4.6774 | FILANDIA | VDA CRUCES FCA LA CHENA | 307-24- | EDEQ | S-1331 | 30908672
30689257 | ARRP0681 | 45 | RST | -75.7349 | 4.4598 | ARMENIA | VR GOLCONDA FC VENECIA LOTE 4 | 205-22- | PARTICULAR | S-2139 | 30689152
31314974 | QURN0653 | 5 | ST | -75.8058 | 4.6415 | QUIMBAYA | VDA JAZMIN FCA BAMBU | 304-26- | EDEQ | SR-0022 | 30692228
31318627 | CARN0822 | 150 | RST | -75.61 | 4.5268 | CALARCÁ | KM 8 +350 VIA CALARCA IBAGUE | 208-27- | PARTICULAR | S-2323 | 31318619
31318682 | CARN0821 | 45 | RST | -75.5876 | 4.521 | SALENTO | KM14+150 VA_CAMPAMENTO | 208-27- | PARTICULAR | C-0601 | 30930953
31320304 | FIRN0420 | 5 | RS | -75.6372 | 4.6934 | FILANDIA | CND_LUISITANIA_LOTE11 | 307-24- | EDEQ | S-2372 | 46243210
31318022 | TERP0039 | 5 | TN | -75.7755 | 4.4257 | LA TEBAIDA | FC CANIZALES | 205-25- | EDEQ | S-367 | 30766364
30641628 | CIRN0475 | 5 | RT | -75.6993 | 4.5775 | CIRCASIA | VR LA JULIA FC YERBABUENA | 303-27- | EDEQ | S-736 | 30641600
31320346 | MORN0745 | 10 | RS | -75.7933 | 4.4988 | MONTENEGRO | VDA PLATANILLAL FCA ALDEA SUIZA | 101-26- | PARTICULAR | S-2322 | 31320341
31320081 | CARP0621 | 15 | RST | -75.6343 | 4.5619 | CALARCÁ | VR CHAGUALA FC LA DUQUESA | 208-26- | EDEQ | S-2500 | 31315696
31320206 | ARUN2622 | 75 | RST | -75.6907 | 4.5077 | ARMENIA | CRA 51#10-61 BODEGA 15 ARMENIA | 110-24- | PARTICULAR | C-0506 | 31473872
31319789 | TEUN0170 | 500 | RST | -75.7902 | 4.4579 | LA TEBAIDA | COENPLAS KM 12 VIA A CALI FRENTE A BERTHLAN | 101-32 | PARTICULAR | S-2321 | 31319911
39444518 | ARUN2649 | 150 | RST | -75.6502 | 4.5649 | ARMENIA | CRA 14 # 30N-15 | 112-22- | EDEQ | C-0053 | 30841881
31327691 | QURQ0257 | 15 | RST | -75.7892 | 4.6124 | QUIMBAYA | VR LA GRANJA FC LA PERLA | 304-25- | EDEQ | SR-0023 | 30777072
31460821 | ARRP0213 | 15 | RST | -75.7356 | 4.5151 | ARMENIA | VDA ZULEYBAR FC SIBONEY | 111-24- | EDEQ | S-421 | 30748700
31330551 | ARUN2618 | 15 | RST | -75.716 | 4.513 | ARMENIA | URBANIZACION CHILACOA | 111-25- | PARTICULAR | S-114 | 30755298
31332569 | FIRN0422 | 10 | RT | -75.6433 | 4.6959 | FILANDIA | CND_LUSITANIA_LOTE15 | 307-24- | EDEQ | S-2393 | 39707120
31329891 | PIUQ0003 | 15 | RST | -75.7055 | 4.3317 | PIJAO | CR 5B 5B 3 | 206-22- | EDEQ | S-1277 | 31154583
31329734 | CARQ0037 | 15 | RST | -75.6965 | 4.4681 | CALARCÁ | FC VL ESTER VDA LA ESPAÑOLA | 205-23- | EDEQ | S-2087 | 30852218
31331463 | SARN0354 | 5 | RN | -75.6168 | 4.5756 | SALENTO | FCA LA CABAA VDA CHAGUALA | 307-25- | EDEQ | S-1288 | 30763350
31461448 | SARQ0127 | 15 | RST | -75.614 | 4.6167 | SALENTO | VR LLANO GRANDE FC LA PALMITA | 307-25- | EDEQ | S-585 | 30763362
31331328 | GERN0332 | 5 | RS | -75.7821 | 4.2342 | GÉNOVA | FCA EL ENCANTO VDA EL CEDRAL | 206-24- | EDEQ | C-0203 | 31006739
30852404 | CARQ0116 | 15 | SN | -75.6313 | 4.5046 | CALARCÁ | ESC SANTO DOMINGO ALTO | 205-23- | EDEQ | S-1761 | 30852225
31336981 | CIRN0511 | 5 | ST | -75.6501 | 4.6415 | CIRCASIA | VDA MEMBRILLAL FCA EL DIAMANTE | 307-24- | EDEQ | S-496 | 30908680
31340506 | CARP0704 | 15 | RST | -75.6374 | 4.5101 | CALARCÁ | VR SANTO DOMINGO B FC ZULIA | 205-23- | EDEQ | C-0605 | 30852201
31340610 | CARN0794 | 5 | RT | -75.6879 | 4.4622 | CALARCÁ | VDA LA BELLA FCA POTOSI | 205-24- | EDEQ | S-2165 | 30636803
31340897 | GEUQ0006 | 5 | ST | -75.7865 | 4.2101 | GÉNOVA | CR 12 CL 16 | 206-24- | EDEQ | R-090 | 31266621
31342063 | CARP0311 | 30 | RST | -75.6677 | 4.4729 | CALARCÁ | VDA EL CALABAZO FCA LA ARABIA | 205-24- | PARTICULAR | S-2189 | 30636829
37190546 | GERN0337 | 5 | STN | -75.7603 | 4.1411 | GÉNOVA | VDA RIO GRIS FCA PINARES | 206-23- | EDEQ | S-2056 | 30994839
31341629 | SARN0355 | 5 | RN | -75.6111 | 4.5786 | SALENTO | VDA PALOGRANDE FCA EL DOLAR | 307-25- | EDEQ | S-2426 | 46238235
31345758 | CIUQ0032 | 150 | RST | -75.635 | 4.6199 | CIRCASIA | CL 7 14 57 | 307-23- | EDEQ | C-0325 | 31173497
31134220 | TERN0471 | 1250 | RST | -75.7812 | 4.4661 | LA TEBAIDA | PTO SECO COLCUARTZ | 101-25- | PARTICULAR | S-2253 | 31133864
31348208 | CIRN0513 | 10 | ST | -75.6618 | 4.5915 | CIRCASIA | VDA LLANADAS FCA LA MAGDALENA | 303-27- | EDEQ | S-2346 | 31362312
31348514 | CIRN0512 | 5 | SR | -75.6341 | 4.6443 | CIRCASIA | VDA MEMBRILLAL FCA EL PAISAJE | 307-23- | EDEQ | S-1647 | 31173512
30679742 | CARP0552 | 75 | RST | -75.5779 | 4.4532 | CALARCÁ | CAMPANARIO | 208-27- | PARTICULAR | S-PR40 | 39478894
31357243 | GERN0333 | 5 | RS | -75.7555 | 4.2176 | GÉNOVA | FCA ALTO BELLO VDA EL RECREO | 206-23- | EDEQ | S-815 | 30994842
31357567 | CORN0198 | 5 | ST | -75.6967 | 4.381 | CÓRDOBA | VDA LA CONCHA FCA ALTA VISTA | 206-22- | EDEQ | S-1870 | 31154573
30679787 | CARP0461 | 45 | RST | -75.5767 | 4.4542 | CALARCÁ | CAMPANARIO RCN | 208-27- | PARTICULAR | S-2045 | 30679623
30679746 | CARQ0719 | 15 | RT | -75.5771 | 4.4457 | CALARCÁ | VR CAMPANARIO BATALLON CISNEROS | 208-27- | EDEQ | S-805 | 43303678
31358887 | QURP0147 | 15 | RST | -75.7753 | 4.5704 | QUIMBAYA | VR EL GUAYABO FC EL GUAYABO | 303-26- | EDEQ | S-426 | 30773026
30679733 | CARN0792 | 75 | RST | -75.5766 | 4.4541 | CALARCÁ | ANTENA DIGITAL T.V CAMPANARIO | 208-27- | PARTICULAR | S-2045 | 30679623
30679704 | CARQ0460 | 30 | RST | -75.5777 | 4.4534 | CALARCÁ | CAMPANARIO COMUNICACIONES | 208-27- | EDEQ | S-PR40 | 39478894
31365216 | MORP0489 | 15 | SN | -75.7998 | 4.5166 | MONTENEGRO | VR PUEBLO TAPAO FC JARDIN | 111-24- | EDEQ | S-2375 | 39266642
31365876 | ARUN2625 | 400 | RST | -75.6605 | 4.5448 | ARMENIA | CRA 12 1AN-20 PISO 3 | 109-26- | PARTICULAR | S-1281 | 30894779
31365262 | MORQ0407 | 15 | RT | -75.8394 | 4.5021 | MONTENEGRO | VR LA CEIBA GRANJA CANCELES | 101-26- | EDEQ | S-806 | 30986910
31366201 | GERQ0134 | 15 | RST | -75.8009 | 4.2037 | GÉNOVA | VR EL CAIRO FC BUENOS AIRES | 206-23- | EDEQ | SR-0013 | 30994855
31366021 | ARUN2624 | 112.5 | RST | -75.6566 | 4.567 | ARMENIA | AV 19 CLL 31 NORTE SENDERO OCOBOS | 112-22- | EDEQ | S-1796 | 39989717
31366731 | MORQ0166 | 15 | RST | -75.8601 | 4.5382 | MONTENEGRO | VR CALLE LARGA FC CASTILLA | 303-23- | EDEQ | S-1975 | 39282094
31366530 | MORP0116 | 15 | RST | -75.7927 | 4.5547 | MONTENEGRO | FCA CACHANAL VDA EL CASTILLO | 303-23- | EDEQ | C-0855 | 46399464
31367915 | CORN0199 | 10 | RN | -75.6864 | 4.3795 | CÓRDOBA | FCA LA PALMA VDA SIBERIA ALTA | 206-22- | EDEQ | S-1001 | 31154585
31366979 | CARN0824 | 112.5 | RST | -75.5893 | 4.5212 | CALARCÁ | KM14+150 VIA CALARCA IBAGUE | 208-27- | PARTICULAR | C-0601 | 30930953
31372961 | MORQ0461 | 5 | RS | -75.8349 | 4.4673 | MONTENEGRO | VR SAN JOSE ESC | 101-26- | EDEQ | S-716 | 31319306
31370679 | ARRN0897 | 5 | ST | -75.7705 | 4.4832 | LA TEBAIDA | FCA CAMBALACHE VDA MURILLO | 111-24- | EDEQ | S-768 | 30748688
31372752 | MORP0438 | 15 | RST | -75.8435 | 4.4847 | MONTENEGRO | VR SAN JOSE FC EL ZAFIRO | 101-26- | EDEQ | S-730 | 30986888
31371053 | QUUN0127 | 75 | RST | -75.766 | 4.6267 | QUIMBAYA | CRA 10 CALLE 20 QUIMBAYA | 304-24- | EDEQ | S-1123 | 30876697
31373082 | CARN0826 | 225 | RST | -75.6586 | 4.5043 | CALARCÁ | VDA LA BELLA FCA AGUACATAL | 208-25- | EDEQ | S-2503 | 31372861
30700555 | ARUP2091 | 225 | RST | -75.6839 | 4.5394 | ARMENIA | CRA 27 PLAZA DE MERCADO | 109-20- | PARTICULAR | S-1618 | 30700488
31373055 | CARN0825 | 225 | RST | -75.6585 | 4.5043 | CALARCÁ | VDA LA BELLA FCA AGUACATAL | 208-25- | EDEQ | S-2503 | 31372861
30736512 | CARP0647 | 225 | RST | -75.6647 | 4.5291 | CALARCÁ | VR LA MARIA BODEGA 15 | 109-29- | PARTICULAR | S-924 | 39580094
30876716 | QUUQ0035 | 225 | RST | -75.7602 | 4.6232 | QUIMBAYA | ALCALDIA MUNICIPAL CR 7 CL 11 CAMARA | 304-24- | EDEQ | C-0202 | 30876683
30940396 | ARUQ0632 | 225 | RST | -75.688 | 4.539 | ARMENIA | COND LOS ARBOLES CRA 33 25-03 | 114-22- | EDEQ | S-2157 | 30940302
31374610 | QURQ0322 | 15 | RST | -75.7558 | 4.6408 | QUIMBAYA | VD MESA BAJA FC VILLA MARIA | 304-26- | EDEQ | S-1845 | 30692231
31032156 | ARUP0366 | 225 | RST | -75.6678 | 4.5483 | ARMENIA | COLISEO DEL CAFE MUNICIPIO DE ARMENIA | 113-23- | PARTICULAR | C-0521 | 31324812
31374202 | CARP0458 | 15 | RST | -75.6404 | 4.5448 | CALARCÁ | FCA LA GUACA VDA PRADERA | 208-22- | EDEQ | S-992 | 31471474
31044592 | ARUP0164 | 225 | RST | -75.65 | 4.5643 | ARMENIA | CARRERA 14 28N 61 CO LA HACIENDA | 112-23- | PARTICULAR | C-0659 | 39260067
31376668 | CORQ0074 | 5 | RT | -75.6825 | 4.4122 | CÓRDOBA | VR GUAYAQUIL BAJO FC EL BOTON | 206-22- | EDEQ | S-2083 | 31154603
31374641 | CAUQ0152 | 15 | RST | -75.6345 | 4.5293 | CALARCÁ | CLL 41 ESTACION DE SERVICIO PRIMAX | 208-24- | EDEQ | C-0406 | 30679609
31373938 | FIRN0423 | 10 | RT | -75.6385 | 4.6991 | FILANDIA | LUCITANIA LOTE 19 | 307-24- | EDEQ | S-2372 | 46243210
31388453 | ARUQ2265 | 15 | RST | -75.7152 | 4.5277 | ARMENIA | ESC. LA ADIELA CALLE 30 VIA A MONT. | 114-24- | EDEQ | C-0599 | 30720522
30792614 | ARUN2326 | 225 | RST | -75.6749 | 4.5339 | ARMENIA | CLL 21 17 03 ESQUINA | 109-24- | PARTICULAR | S-310B | 30792565
31374679 | CARQ0204 | 5 | RT | -75.6053 | 4.5208 | CALARCÁ | VR LA LINEA FC VL LOLA | 208-24- | EDEQ | SR-0003 | 30679618
31374591 | CIRP0208 | 15 | RST | -75.6838 | 4.59 | CIRCASIA | VDA BUENAVISTA FCA BUENAVISTA | 303-27- | EDEQ | S-736 | 30641600
31375325 | ARUN2620 | 45 | RST | -75.7127 | 4.5287 | ARMENIA | MERCAR PABELLON DE VERDURAS | 114-24- | EDEQ | C-0599 | 30720522
31377254 | CORQ0083 | 10 | TN | -75.6942 | 4.3707 | CÓRDOBA | VR CARNICEROS ESC EL PLACER | 206-22- | EDEQ | S-1887 | 31154582
31377315 | ARRQ0211 | 15 | RST | -75.7291 | 4.5147 | ARMENIA | FC LA FRANCIA VR PTO ESPEJO | 111-24- | EDEQ | C-0276 | 30748662
31377237 | GERQ0204 | 15 | RST | -75.7811 | 4.1837 | GÉNOVA | VR RIO GRIS BAJO ESC RIO GRIS | 206-23- | EDEQ | S-850 | 30994865
31376707 | TERQ0097 | 15 | RST | -75.8027 | 4.4514 | LA TEBAIDA | VR LA JARAMILLA FC HAWAI | 101-25- | EDEQ | S-1517 | 31133925
31377317 | CARP0230 | 5 | RS | -75.7057 | 4.4514 | CALARCÁ | VDA LA ALBANIA FCA EL CONGAL | 205-24- | EDEQ | C-0636 | 31474297
31377809 | TERN0489 | 10 | RS | -75.7904 | 4.4206 | LA TEBAIDA | VDA ARGENTINA FCA SANTA MARIA | 205-25- | PARTICULAR | S-379 | 30766357
31377295 | CIRP0278 | 15 | RST | -75.7273 | 4.5453 | CIRCASIA | VR STA RITA FC EL ARGEL | 114-25- | EDEQ | S-233 | 30780131
31377296 | CIUQ0015 | 50 | RT | -75.6319 | 4.6192 | CIRCASIA | CL 4 14 10 | 307-23- | EDEQ | C-0627 | 31173496
31377299 | QURP0212 | 5 | RT | -75.8507 | 4.5751 | MONTENEGRO | VR GIGANTE FC VERAGUAS | 303-26- | EDEQ | S-1350 | 30773019
31377305 | QURQ0370 | 5 | RS | -75.8005 | 4.6508 | QUIMBAYA | VR GUAYMARAL FC LA PONDEROSA | 304-26- | EDEQ | S-783 | 30692235
31377314 | GERN0317 | 112.5 | RST | -75.8017 | 4.1533 | GÉNOVA | VR SAN JUAN ALTO FC EL MOSTRARIO | 206-23- | EDEQ | S-819 | 30994833
31377322 | TERP0262 | 15 | RST | -75.7917 | 4.4675 | LA TEBAIDA | VR PADILLA FC LA BALSORA | 101-26- | EDEQ | C-0675 | 39476381
31377285 | MORP0260 | 15 | RST | -75.8132 | 4.5324 | MONTENEGRO | VR ESMERALDA FC LA ILUSION | 316-22 | EDEQ | C-0234 | 30709649
31377275 | ARUQ0308 | 15 | RST | -75.6819 | 4.5466 | ARMENIA | BA LA ESPERANZA MZ 2 CS 1 | 113-24- | EDEQ | C-0394 | 30785213
31380873 | CARP0609 | 15 | RST | -75.778 | 4.3855 | CALARCÁ | VDA LA CABAÑA HDA BUENOS AIRES | 205-25- | EDEQ | C-0285 | 30766330
31380891 | QURP0284 | 15 | RST | -75.754 | 4.6239 | QUIMBAYA | VR LA SOLEDAD FC LA ROCHELA | 304-25- | EDEQ | S-537 | 30777083
31380867 | CARP0611 | 15 | RST | -75.7631 | 4.3847 | CALARCÁ | VR LA CABAÑA FC EL VOLGA | 205-25- | EDEQ | C-0286 | 30766331
31384205 | QURQ0052 | 15 | RST | -75.7818 | 4.6247 | QUIMBAYA | VR EL CEILAN CENTRO ARTESANAL | 304-27- | EDEQ | C-0216 | 30888652
31383456 | QURP0372 | 15 | RST | -75.7973 | 4.6479 | QUIMBAYA | VR ISTMO FC LA ISABELA | 304-26- | EDEQ | S-783 | 30692235
31387415 | ARRN0827 | 5 | RS | -75.7243 | 4.4699 | ARMENIA | VR CAIMO COLEGIO LA ESPERANZA | 205-22- | EDEQ | R-048 | 30689162
31386515 | BURQ0195 | 15 | RST | -75.7367 | 4.3576 | BUENAVISTA | TELEFERICO BUENAVISTA VDA SAUCES | 206-24- | EDEQ | S-1181 | 31006764
31386532 | SARQ0301 | 15 | RST | -75.6349 | 4.5938 | SALENTO | COLEGIO GIMNASIO INGLES | 112-24- | EDEQ | S-1325 | 30831180
31386531 | BURP0010 | 5 | RS | -75.7327 | 4.3912 | BUENAVISTA | VDA RIO VERDE HDA PARAGUAY | 206-23- | EDEQ | S-2366 | 43119812
31386509 | QURP0248 | 15 | RST | -75.779 | 4.6087 | QUIMBAYA | VR PALERMO FC GUARANI | 304-25- | EDEQ | C-0219 | 30777067
31386541 | FIRP0254 | 15 | RST | -75.6278 | 4.691 | FILANDIA | FCA PARAISO VR CRUCES | 307-24- | EDEQ | S-675 | 30908704
31388777 | ARUN2452 | 15 | RST | -75.6854 | 4.5413 | ARMENIA | CLL 24 31-18 CDC SAN JOSE | 109-20- | EDEQ | R-066 | 30700492
31387349 | ARUQ0246 | 5 | RS | -75.6537 | 4.5501 | ARMENIA | AV CENTENARIO CL 13N | 208-28- | EDEQ | R-089 | 31266623
31389890 | ARUN2371 | 15 | RST | -75.6823 | 4.5273 | ARMENIA | CLL 35 18 37 | 110-23- | EDEQ | C-0555 | 31109932
31387790 | ARUN2386 | 15 | RST | -75.7139 | 4.5273 | ARMENIA | C.D. SAN JUAN BOSCO CALLE 30CRA 72 | 114-24- | EDEQ | C-0599 | 30720522
31390038 | ARRP0168 | 15 | RS | -75.7572 | 4.4759 | ARMENIA | CENEXPO CH VERANEAS | 101-23- | EDEQ | C-0341 | 40281035
31390028 | ARRP0166 | 15 | RS | -75.7572 | 4.4759 | ARMENIA | VR MURILLO CH LORENCITA | 101-23- | EDEQ | C-0341 | 40281035
31387824 | CARQ0449 | 15 | RST | -75.659 | 4.5365 | CALARCÁ | VR LA FLORESTA FC LA ZULIA | 208-26- | EDEQ | C-0731 | 40191055
31387747 | ARUQ1606 | 15 | RST | -75.7061 | 4.5305 | ARMENIA | ESC LA ADIELA CALLE 30 | 114-24- | EDEQ | C-0593 | 30720521
31388043 | MORQ0377 | 5 | SR | -75.808 | 4.4807 | MONTENEGRO | VR SAN JOSE FC HORIZONTE | 101-26- | EDEQ | S-725 | 30986884
31388087 | ARUN2451 | 15 | RST | -75.6872 | 4.5358 | ARMENIA | BRR SIETE DE AGOSTO FRT A LA MNZ 17 CASA 5 | 109-23- | EDEQ | S-2390 | 39590447
31390078 | ARRP0167 | 15 | RST | -75.7571 | 4.4757 | ARMENIA | VR MURILLO BOLIVIA | 101-23- | EDEQ | C-0341 | 40281035
31388855 | ARRP0767 | 15 | RST | -75.7747 | 4.5028 | ARMENIA | VR REVANCHA FC CANDELARIA | 111-24- | EDEQ | S-498 | 30748721
31387863 | MOUP0024 | 15 | RST | -75.7471 | 4.5684 | MONTENEGRO | CR 5 11 17 | 303-24- | EDEQ | C-0486 | 31410509
31392365 | ARRQ0157 | 15 | RST | -75.7548 | 4.4782 | ARMENIA | VR MURILLO FC CENEXPO | 101-23- | EDEQ | S-2235 | 31058816
31391658 | ARRP0268 | 5 | TN | -75.7702 | 4.5099 | ARMENIA | VDA LA REVANCHA FC LA FLORESTA | 111-24- | EDEQ | S-1880 | 30748684
31392276 | ARRP0783 | 5 | TN | -75.7548 | 4.509 | ARMENIA | VR REVANCHA FC SAN ANTONIO | 111-24- | EDEQ | S-463 | 30748718
31332096 | FIRN0421 | 5 | RS | -75.6541 | 4.6803 | FILANDIA | FCA LA CHENA VDA CRUCES | 307-24- | EDEQ | S-749 | 30908700
31392448 | ARRP0328 | 5 | TR | -75.6967 | 4.4981 | ARMENIA | VR SAN PEDRO FC LA SIRENA | 205-22- | EDEQ | S-356 | 30689133
31392646 | CARN0828 | 112.5 | RST | -75.6422 | 4.5374 | CALARCÁ | BOSQUES CHAGUALA | 208-24- | EDEQ | S-1707 | 30679627
31339510 | CARN0823 | 300 | RST | -75.6042 | 4.5211 | CALARCÁ | TUNEL LA LINEA | 208-24- | PARTICULAR | SR-0003 | 30679618
31395914 | QURP0012 | 15 | RST | -75.7304 | 4.5915 | QUIMBAYA | VR MORELIA BAJA FC MARACAY | 303-26- | EDEQ | S-1438 | 30772977
31395995 | ARUP1490 | 15 | RST | -75.6918 | 4.5185 | ARMENIA | BA LA ISABELA MZ 3 CS 1 | 110-25- | EDEQ | C-0631 | 37148914
31395707 | CARP0589 | 15 | RST | -75.7736 | 4.3688 | CALARCÁ | VDA LA CABAÑA HDA LOS ALMENDROS | 206-24- | EDEQ | S-1679 | 39327944
31395718 | QURP0002 | 15 | RST | -75.7498 | 4.5743 | QUIMBAYA | VR PUEBLO RICO FC CORTIJO | 303-26- | EDEQ | C-0616 | 30772963
31399511 | ARRP0451 | 15 | RST | -75.733 | 4.4416 | ARMENIA | VDA EL CAIMO HDA ALEMANIA | 205-25- | EDEQ | S-358 | 30766367
31400024 | MORN0698 | 15 | RST | -75.7847 | 4.5124 | MONTENEGRO | CRA 4 10-28 PUEBLO TAPADO | 111-24- | EDEQ | S-616 | 30748697
31401193 | PIRN0249 | 15 | TSRN | -75.7764 | 4.3004 | PIJAO | VDA RIO LEJOS FCA LA RIVERA | 206-24- | EDEQ | S-857 | 31006797
31403096 | ARUQ1039 | 75 | RST | -75.6644 | 4.5435 | ARMENIA | CL 2 17 0 | 109-26- | EDEQ | S-241 | 30894786
31403361 | QURQ0079 | 5 | RN | -75.7594 | 4.5971 | QUIMBAYA | EST FERREA CARMELITA | 303-26- | EDEQ | S-574 | 30773007
31403533 | QURP0215 | 5 | RT | -75.8635 | 4.5692 | MONTENEGRO | FC LA PALMA | 303-26- | EDEQ | S-1350 | 30773019
31403376 | ARUQ1597 | 45 | RST | -75.7019 | 4.5289 | ARMENIA | URB CIUDAD DORADA MZ 24 CS 20 | 111-22- | EDEQ | S-1768 | 30974499
31403597 | MORQ0041 | 5 | ST | -75.7524 | 4.5436 | MONTENEGRO | VR RISARALDA FC EL PARAISO | 114-25- | EDEQ | C-0573 | 30780126
31403596 | BURQ0009 | 15 | RST | -75.7314 | 4.3938 | BUENAVISTA | VDA RIO VERDE FCA LAS MARGARITAS | 206-23- | EDEQ | S-2366 | 43119812
31405142 | ARUN2627 | 112.5 | RST | -75.6893 | 4.519 | ARMENIA | CRA 18 CLL 50 ARMENIA | 110-24- | EDEQ | C-0096 | 39372414
31403104 | CARQ0106 | 15 | RT | -75.6464 | 4.5045 | CALARCÁ | VR PUERTO RICO FCA LA DIVISA | 205-23- | EDEQ | S-961 | 30852233
31406227 | CIRP0045 | 5 | ST | -75.6214 | 4.6299 | CIRCASIA | URB ABEDULES VDA SAN ANTONIO | 307-24- | EDEQ | S-780 | 30908696
31406994 | CARQ0221 | 15 | RST | -75.7098 | 4.4642 | CALARCÁ | VR ALBANIA FC ALBANIA | 205-24- | EDEQ | C-0248 | 30636800
31406063 | ARRP0555 | 5 | RT | -75.7627 | 4.4738 | ARMENIA | CHALET LA LUZ VDA MURILLO | 101-23- | EDEQ | S-2184 | 31058795
31405260 | ARRP0517 | 15 | RST | -75.7188 | 4.5415 | ARMENIA | VR PATRIA FC ACAPULCO | 114-25- | EDEQ | S-233 | 30780131
31405403 | ARRN0898 | 15 | TN | -75.7564 | 4.5104 | ARMENIA | VDA LA REVANCHA LT5 FCA VILLA SOFIA | 111-24- | EDEQ | S-463 | 30748718
31408011 | CARP0038 | 225 | RST | -75.6994 | 4.4806 | CALARCÁ | TRILLADORA ORQUIDEA | 205-23- | PARTICULAR | C-0356 | 30852202
31408309 | CIRN0514 | 75 | RST | -75.6935 | 4.5667 | CIRCASIA | VDA PIAMONTE FCA EMANUEL | 303-25- | PARTICULAR | S-1381 | 30861355
31408248 | ARUN2626 | 300 | RST | -75.6608 | 4.5451 | ARMENIA | CLINICA UNINORTE | 109-26- | PARTICULAR | S-1281 | 30894779
31410455 | TERN0490 | 112.5 | RST | -75.768 | 4.4542 | LA TEBAIDA | AEROPUERTO EDEN -TERMINAL | 101-32 | PARTICULAR | C-0432 | 31080874
31410471 | TERN0491 | 630 | RST | -75.768 | 4.4541 | LA TEBAIDA | AEROPUERTO EDEN -TERMINAL | 101-32 | PARTICULAR | C-0432 | 31080874
31411942 | TERQ0011 | 5 | RT | -75.7706 | 4.4278 | LA TEBAIDA | VR PRIMAVERA FC BALI | 205-25- | EDEQ | S-364 | 30766366
31413408 | FIRQ0070 | 5 | RT | -75.6933 | 4.6495 | FILANDIA | VR BAMBUCO ALTO FC EL OASIS | 304-23- | EDEQ | SR-0011 | 39297781
31416271 | CARN0829 | 5 | SN | -75.6388 | 4.5031 | CALARCÁ | VDA SANTO DOMINGO FCA ALTO BONITO | 205-23- | EDEQ | S-1761 | 30852225
31422607 | CARQ0239 | 5 | SN | -75.6968 | 4.4378 | CALARCÁ | FC SAN FELIPE TRAVESIAS | 205-24- | EDEQ | C-0273 | 30636801
31433257 | ARRP0762 | 15 | RST | -75.73 | 4.5329 | ARMENIA | VR PANTANILLO FC GRANJA GUAYACANES | 114-24- | EDEQ | S-234 | 30720542
31427546 | TERN0492 | 5 | ST | -75.8 | 4.4247 | LA TEBAIDA | PERMAMBUCO LT2 CLUB POLICIA | 101-25- | EDEQ | S-1059 | 31133848
31423483 | MORP0634 | 15 | RST | -75.7374 | 4.5685 | MONTENEGRO | VR SOLEDAD FC MANACACIAS | 303-25- | EDEQ | S-1735 | 30861346
31426735 | CARP0737 | 15 | RST | -75.6592 | 4.5061 | CALARCÁ | VR LA BELLA PARQUE ECOLOGICO | 208-25- | EDEQ | S-940 | 31472281
31426761 | ARRP0787 | 15 | RT | -75.7172 | 4.4782 | ARMENIA | VR CAIMO FC LA ISABELA | 205-22- | EDEQ | S-352 | 30689154
31427048 | CORP0014 | 15 | RST | -75.7156 | 4.402 | CÓRDOBA | CTRO NAL DE LA GUADUA | 206-22- | EDEQ | C-0155 | 31154544
31426614 | CARP0250 | 15 | RST | -75.681 | 4.4463 | CALARCÁ | VDA QUEBRADA NEGRA FCA VILLA LAURA | 205-24- | EDEQ | S-898 | 30636834
31433131 | CORP0013 | 15 | RST | -75.7147 | 4.4024 | CÓRDOBA | CTRO NAL DE LA GUADUA | 206-22- | EDEQ | C-0155 | 31154544
31432494 | MORQ0339 | 25 | RS | -75.7862 | 4.5113 | MONTENEGRO | URB LA SUIZA MZ A CS 07 | 111-24- | EDEQ | S-1782 | 30748670
31432575 | CAUQ0041 | 45 | RST | -75.6419 | 4.5196 | CALARCÁ | BA GUADUALES MZ K CS 11 | 208-23- | EDEQ | S-1547 | 31194236
31433249 | ARRP0103 | 15 | RST | -75.7333 | 4.4983 | ARMENIA | VR MURULLO FC TITINA | 101-23- | EDEQ | S-1731 | 31058827
31432551 | PIRQ0181 | 5 | RS | -75.7289 | 4.3226 | PIJAO | VR ARENALES FC SAN CARLOS | 206-24- | EDEQ | S-1209 | 31006825
31433192 | ARUP0273 | 15 | RST | -75.6446 | 4.5757 | ARMENIA | BOMBA ORO NEGRO CRA 14 CALLE 47N | 112-24- | EDEQ | S-023 | 30831178
31433627 | ARRN0899 | 75 | RST | -75.7524 | 4.4693 | ARMENIA | NUEVO | 101-23- | EDEQ | S-392 | 31058824
31432631 | CORQ0110 | 15 | RST | -75.6837 | 4.4173 | CÓRDOBA | VR GUAYAQUIL FC EL BRILLANTE | 206-22- | EDEQ | S-2081 | 31154580
31432615 | ARRP0419 | 15 | RST | -75.7575 | 4.4523 | ARMENIA | VR GOLCONDA FC LA COLOMBINA | 205-25- | EDEQ | S-1396 | 30766355
31435844 | SARN0357 | 10 | RN | -75.5637 | 4.6383 | SALENTO | VD BOQUERON FCA PAVAS | 307-22- | EDEQ | S-2027 | 31239830
31433231 | ARRP0253 | 15 | RST | -75.7688 | 4.5146 | ARMENIA | VDA LA ZULEIBAR FC CACHONAL | 111-24- | EDEQ | S-462 | 30748724
31438309 | SAUN0035 | 75 | RST | -75.5702 | 4.6366 | SALENTO | CRA 6 #6-34 ESQUINA SALENTO | 307-22- | EDEQ | S-1839 | 31239827
31434515 | ARUN2629 | 225 | RST | -75.6482 | 4.5763 | ARMENIA | NUEVO | 112-24- | EDEQ | S-2121 | 30831185
31440113 | ARUP1768 | 15 | RST | -75.7107 | 4.527 | ARMENIA | ASILO DE ANCIANOS EL CARMEN CLL 30 CRA 71 | 114-24- | EDEQ | S-1444 | 30720528
31438912 | ARUN2628 | 75 | RST | -75.7094 | 4.5274 | ARMENIA | URB. QUINTAS DE LA MARINA II | 114-24- | PARTICULAR | S-144 | 30720527
31439884 | GERN0334 | 5 | RT | -75.7348 | 4.2029 | GÉNOVA | FCA LOS ANGELES VDA PEDREGALES | 206-23- | EDEQ | S-817 | 30994864
31440183 | TERP0047 | 15 | RST | -75.7826 | 4.4184 | LA TEBAIDA | FC PALO NEGRO VDA MARAVELEZ | 205-25- | EDEQ | S-1702 | 30766351
31439310 | ARUN2631 | 75 | RST | -75.7162 | 4.5181 | ARMENIA | CALLE 50 #53-70 PUERTO ESPEJO | 111-25- | EDEQ | S-2053 | 30755304
31440207 | ARUP0013 | 15 | RST | -75.6464 | 4.5641 | ARMENIA | FC CANAY VDA SAN JUAN | 112-23- | EDEQ | S-883 | 31044398
31444361 | MORP0396 | 15 | RST | -75.8207 | 4.5017 | MONTENEGRO | VRD GUATEMALA FC LA CABA?A | 101-26- | EDEQ | S-093 | 30986902
31444183 | ARRP0550 | 15 | RST | -75.7627 | 4.4796 | LA TEBAIDA | FCA EL CABRERO VDA EL EDEN | 101-23- | EDEQ | S-393 | 31058817
31447532 | ARUN2457 | 45 | RST | -75.68 | 4.5355 | ARMENIA | EDIFICIO SENDEROS DEL BOSQUE | 109-28- | EDEQ | C-0503 | 31337029
37111230 | ARRP0786 | 15 | RST | -75.6406 | 4.5815 | ARMENIA | VR SAN JUAN COLG. GIMNASIO CRISTIANO | 112-24- | EDEQ | S-1905 | 30831187
31456887 | ARUQ1745 | 75 | RST | -75.7129 | 4.5299 | ARMENIA | URB LA GRECIA MNZ 20 CASA 2 | 114-24- | EDEQ | C-0647 | 39350932
31455780 | QURN0611 | 15 | RST | -75.845 | 4.634 | QUIMBAYA | VR PTO ALEJANDRIA HDA BUENOS AIRES | 304-27- | EDEQ | S-1834 | 30888676
31456101 | SARP0105 | 15 | RST | -75.6321 | 4.591 | SALENTO | SEDE HOSPITAL MENTAL VDA SAN JUAN | 307-25- | EDEQ | S-1290 | 30763349
31455469 | ARUN2630 | 112.5 | RST | -75.695 | 4.5334 | ARMENIA | B/MONTEPRADO CLL 29 CRA 32 | 109-23- | EDEQ | S-250 | 30956940
31455097 | QURP0202 | 15 | TSR | -75.8239 | 4.5875 | QUIMBAYA | VR EL OCASO FC LA PALOMA | 303-26- | EDEQ | S-1352 | 30772989
31456886 | CORQ0076 | 10 | RT | -75.6689 | 4.4203 | CÓRDOBA | VR GUAYAQUIL FC LA TRIBUNA | 206-22- | EDEQ | S-2072 | 31154564
31458205 | ARUN2633 | 45 | RST | -75.6792 | 4.5398 | ARMENIA | CALLE 20 #25-52 PISO 1 | 109-20- | PARTICULAR | C-0546 | 30700475
31457459 | FIRN0424 | 10 | RN | -75.6615 | 4.6853 | FILANDIA | FINCA LA ILUSION, LA LINDA 2 | 307-24- | PARTICULAR | R-058 | 30908719
31461606 | CARP0375 | 15 | RST | -75.6511 | 4.5394 | CALARCÁ | ARAL THEL FCA BELLA VISTA | 208-22- | EDEQ | C-0458 | 39890576
31459666 | ARUP0296 | 75 | RST | -75.6424 | 4.5855 | ARMENIA | TECNOVIAS CRA 14 VDA LIMITES | 112-24- | PARTICULAR | S-026 | 30831169
31459664 | CARP0563 | 30 | RST | -75.636 | 4.5343 | CALARCÁ | VDA EL CHAGUALO ANTENA MOVISTAR | 208-24- | EDEQ | S-792 | 30679616
31461460 | ARRP0439 | 15 | RS | -75.7222 | 4.4551 | ARMENIA | VDA EL CAIMO FCA EL CANEY | 205-25- | EDEQ | S-2059 | 30766362
31461552 | CARP0741 | 15 | RST | -75.65 | 4.5381 | CALARCÁ | VDA LA FLORESTA CEMENTERIO LA OFRENDA | 208-22- | EDEQ | C-0458 | 39890576
31460450 | ARRP0311 | 15 | RST | -75.7453 | 4.4885 | LA TEBAIDA | CHALET CASA VERDE VDA MURILLO | 101-23- | EDEQ | S-2182 | 31058805
31459970 | TERN0493 | 15 | TN | -75.7821 | 4.4296 | LA TEBAIDA | VDA EL CARACOL -LA ARGENTINA | 205-25- | PARTICULAR | S-381 | 43128382
31461587 | CARP0566 | 15 | RST | -75.6499 | 4.5342 | CALARCÁ | VDA LA FLORESTA FCA EL TOPACIO | 208-26- | EDEQ | C-0901 | 46285521
39790101 | ARUN2672 | 112.5 | RST | -75.6617 | 4.5436 | ARMENIA | CRA 14 # 1-75 | 109-26- | EDEQ | C-0009 | 30894776
31461524 | ARUP2235 | 15 | RST | -75.6544 | 4.5602 | ARMENIA | CRA 14 CLL 23N TIENDA JUAN VALDEZ | 112-22- | EDEQ | C-0919 | 46683101
31461508 | ARUQ0637 | 30 | RST | -75.686 | 4.5403 | ARMENIA | CENTRO DE SALUD LA CLARITA | 114-22- | EDEQ | C-0309 | 30940297
31466915 | CARP0105 | 15 | RST | -75.6461 | 4.5066 | CALARCÁ | FC VENECIA-VDA LLANITOS | 205-23- | EDEQ | S-961 | 30852233
39416649 | GEUN0051 | 75 | RST | -75.7946 | 4.2036 | GÉNOVA | CLL 33 # 11-35 | 206-23- | PARTICULAR | C-0329 | 30994804
31464441 | CARQ0066 | 15 | ST | -75.6666 | 4.4966 | CALARCÁ | VR LA BELLA FCA LA ESMERALDA | 205-23- | EDEQ | R-050 | 30852243
31468610 | SARN0359 | 10 | RS | -75.6001 | 4.6486 | SALENTO | KM 8 VIA ARMENIA-PEREIRA | 307-24- | EDEQ | S-2330 | 37121982
31468754 | CARN0830 | 37.5 | RN | -75.6641 | 4.5056 | CALARCÁ | VDA AGUACATAL FCA SAN JOSE | 208-22- | EDEQ | S-1606 | 31013222
31469069 | MORN0747 | 30 | RST | -75.7882 | 4.501 | MONTENEGRO | LOTE 1 VDA EL SILENCIO,PUEBLO TAPAO | 101-26- | PARTICULAR | S-2328 | 31469097
31465031 | TERN0483 | 5 | RS | -75.7981 | 4.4529 | LA TEBAIDA | CRA 2 # 19-05 | 101-25- | EDEQ | S-1517 | 31133925
31464165 | ARUN2635 | 75 | RST | -75.6926 | 4.5039 | ARMENIA | CRA 8 #54B-727 VIA CARABINEROS | 110-24- | PARTICULAR | C-0187 | 31099136
31465370 | CARP0594 | 5 | RT | -75.7817 | 4.3663 | CALARCÁ | VDA LA CABAÑA FCA EL CEILAN | 206-24- | EDEQ | S-1674 | 31006747
31466933 | CARP0624 | 15 | RST | -75.6298 | 4.5577 | CALARCÁ | VR CHAGUALA FC LA CAROLINA | 208-26- | EDEQ | S-1856 | 31015414
31466189 | CIRP0459 | 75 | RST | -75.7224 | 4.5473 | CIRCASIA | VR SANTA RITA FC LA FLORIDA | 114-25- | PARTICULAR | S-1742 | 30780134
39284929 | ARUN2527 | 5 | ST | -75.6495 | 4.5607 | ARMENIA | BRR PUERTO RICO # 14B | 112-23- | EDEQ | C-0441 | 31044375
31466262 | TERP0002 | 15 | RST | -75.7778 | 4.4436 | LA TEBAIDA | VR LA ARGENTINA FC EL ARCO | 101-22- | EDEQ | C-0415 | 31133827
31473344 | CARQ0165 | 5 | ST | -75.6239 | 4.5362 | CALARCÁ | VDA LOS TANQUES FCA BELLAVISTA | 208-24- | EDEQ | S-1818 | 30679631
37111501 | CARP0001 | 15 | RST | -75.7107 | 4.46 | CALARCÁ | VR ALBANIA FC MARRUECOS | 205-23- | EDEQ | C-0336 | 30852196
37112592 | COUQ0003 | 30 | RST | -75.6847 | 4.3905 | CÓRDOBA | CL 14 9 35 PUESTO POLICIA | 206-22- | EDEQ | S-1596 | 31154559
31470362 | ARUN2639 | 150 | RST | -75.6958 | 4.5333 | ARMENIA | CALLE 29 #33-19 | 109-23- | PARTICULAR | S-250 | 30956940
31469922 | ARRN0901 | 75 | RST | -75.7582 | 4.4676 | ARMENIA | KM 7 VIA AL CAIMO-LA TEBAIDA | 101-23- | EDEQ | S-2163 | 31058806
31474412 | CARN0832 | 5 | ST | -75.6852 | 4.4333 | CALARCÁ | VDA ALTO DEL OSO | 206-22- | EDEQ | S-2073 | 31154597
31475909 | CIUN0115 | 37.5 | RS | -75.6409 | 4.6151 | CIRCASIA | URB ALTOBONITO CRA 12 | 307-23- | EDEQ | S-215 | 31173520
31474717 | BURP0082 | 15 | RST | -75.7515 | 4.3523 | BUENAVISTA | VDA PALONEGRO FCA LA JUDEA | 206-24- | EDEQ | S-1951 | 31006827
31474730 | TERP0084 | 10 | RST | -75.791 | 4.4379 | LA TEBAIDA | VR LA ARGENTINA FC LA PONDEROSA | 101-22- | EDEQ | S-238 | 31133890
31474741 | CIRQ0323 | 15 | RST | -75.6961 | 4.569 | CIRCASIA | VR PIAMONTE FC BUENOS AIRES | 303-25- | EDEQ | S-703 | 30861343
31475747 | ARUQ0144 | 15 | RST | -75.6573 | 4.5521 | ARMENIA | CL 13N CR 12 | 112-22- | EDEQ | R-141 | 30841907
31476886 | CARN0776 | 5 | RS | -75.5703 | 4.5209 | SALENTO | VDA PALONEGRO FCA LA JUDEA | 208-27- | EDEQ | S-1575 | 30930964
31476904 | ARRQ0219 | 30 | RST | -75.7374 | 4.5207 | ARMENIA | VDA LA INDIA FCA SANTACLAUS | 111-24- | EDEQ | S-422 | 30748687
31476910 | ARUQ2076 | 15 | ST | -75.7123 | 4.5266 | ARMENIA | URB LA CECILIA ET 2 MZ 7 CS 21 | 114-24- | EDEQ | S-272 | 30720530
31477024 | MORQ0073 | 15 | RST | -75.7804 | 4.5593 | MONTENEGRO | VDA BARAYA FCA VILLA PAOLA | 303-23- | EDEQ | S-690 | 30856531
31477005 | MORP0046 | 15 | RST | -75.7633 | 4.5433 | MONTENEGRO | VR RISARALDA FCA BETICA | 114-25- | EDEQ | S-637 | 30780141
31477039 | CIRN0515 | 5 | ST | -75.7132 | 4.5496 | CIRCASIA | VDA VILLARAZO FC JARDINCITO | 114-25- | EDEQ | S-704 | 30780144
37111303 | CARP0305 | 15 | RST | -75.6765 | 4.4597 | CALARCÁ | VDA QUEB NEGRA FCA MARGARITAS | 205-24- | EDEQ | S-1657 | 30636811
37111328 | CARP0586 | 15 | RST | -75.6577 | 4.5007 | CALARCÁ | VDA LA BELLA FCA LAS MARGARITAS | 208-25- | EDEQ | S-1247 | 31254885
37111382 | ARUP1439 | 15 | RST | -75.6899 | 4.5102 | ARMENIA | VIA JARDINES BOD COCA COLA | 110-24- | EDEQ | C-0135 | 39947832
37111443 | ARUN2408 | 15 | RST | -75.6705 | 4.5341 | ARMENIA | CRA 13 CLL 16 ESQU. BBVA | 109-29- | EDEQ | C-0138 | 30736385
37121830 | MORN0705 | 112.5 | RST | -75.7429 | 4.5618 | MONTENEGRO | RANCHO CALIFORNIA | 303-28- | PARTICULAR | S-631 | 31024263
37121881 | TEUQ0112 | 30 | RST | -75.7949 | 4.4495 | LA TEBAIDA | NUEVA TEBAIDA MZ 32 CS 15 | 101-22- | EDEQ | S-409 | 31133910
37115494 | CARP0022 | 15 | RST | -75.7018 | 4.4642 | CALARCÁ | VR ALBANIA FC LAS MARGARITAS | 205-23- | EDEQ | S-1119 | 30852234
37115497 | QURQ0338 | 10 | TN | -75.7753 | 4.6381 | QUIMBAYA | VR EL JAZMIN FC EL ROSARIO | 304-26- | EDEQ | R-037 | 30692242
37115493 | GERQ0170 | 5 | RS | -75.8115 | 4.189 | GÉNOVA | VR LA ESMERALDA FC RIVERALTA | 206-23- | EDEQ | S-832 | 30994870
30692267 | QURP0461 | 75 | RST | -75.7753 | 4.6381 | QUIMBAYA | VR EL JAZMIN MOTEL PARAISO DEL CONDE | 304-26- | PARTICULAR | R-037 | 30692242
37119351 | ARUN2640 | 75 | RST | -75.6707 | 4.5429 | ARMENIA | CRA 22 8-36 ARBOLEDA REAL | 109-25- | EDEQ | S-1521 | 40006095
37121976 | MORP0532 | 150 | RST | -75.7832 | 4.5147 | MONTENEGRO | VDA PUEBLO TAPAO COND PARQUE DEL CAFE | 316-22 | PARTICULAR | S-691 | 30709671
37127845 | CORN0200 | 10 | RT | -75.7207 | 4.4011 | CÓRDOBA | VDA BELLA VISTA FINCA GUACARA | 206-22- | EDEQ | C-0017 | 43143454
37128147 | SARN0362 | 112.5 | RST | -75.6381 | 4.5747 | ARMENIA | PRIVISIONAL MONTEAZUL AV CENTENARIO | 112-23- | PARTICULAR | S-1478 | 31044381
37136688 | ARUN2641 | 150 | RST | -75.6532 | 4.5509 | ARMENIA | CBF-NUEVO | 208-28- | EDEQ | S-1968 | 31044431
37140231 | TERN0495 | 10 | RS | -75.7766 | 4.4228 | LA TEBAIDA | FCA EL ZAFIRO VDA MIRAVELEZ | 205-25- | EDEQ | C-0258 | 30766329
37143913 | ARUP1289 | 15 | RTS | -75.6872 | 4.5212 | ARMENIA | CR 18 46 54 SUR | 110-23- | EDEQ | C-0093 | 31109933
37144028 | QURP0133 | 15 | RST | -75.7889 | 4.5781 | QUIMBAYA | VR AUSTRALIA FC PARAISO | 303-26- | EDEQ | S-429 | 30772976
37144125 | FIRQ0078 | 5 | RT | -75.7127 | 4.642 | FILANDIA | VR BAMBUCO BAJO FC TESORITO | 304-23- | EDEQ | SR-0011 | 39297781
37143675 | MORQ0114 | 15 | RST | -75.7874 | 4.5623 | MONTENEGRO | VR ELCASTILLO FC SANTA INES | 303-23- | EDEQ | S-686 | 31319875
30636848 | CARP0254 | 15 | RS | -75.6893 | 4.458 | CALARCÁ | VDA POTOSI FCA EL PITAL | 205-24- | PARTICULAR | S-1338 | 30636806
37144140 | QUUQ0015 | 30 | RST | -75.758 | 4.6289 | QUIMBAYA | URB EL ENSUEÑO MZ 11 CS 26 | 304-24- | EDEQ | S-322 | 30876698
37144204 | TERP0288 | 5 | RS | -75.7908 | 4.4722 | LA TEBAIDA | VR MURILLO FC EL DOLLAR | 101-26- | EDEQ | SR-0028 | 30986901
37175711 | QURP0337 | 15 | RST | -75.774 | 4.6334 | QUIMBAYA | VR JAZMIN FC EL REFLEJO | 304-26- | EDEQ | R-037 | 30692242
37151928 | CORQ0080 | 5 | RN | -75.6846 | 4.3761 | CÓRDOBA | VR SIVERIA ALTA FC LOMA LINDA | 206-22- | EDEQ | S-1001 | 31154585
37144155 | PIUQ0008 | 15 | ST | -75.7046 | 4.3316 | PIJAO | CL 16 CR 5 ESQ | 206-22- | EDEQ | S-1277 | 31154583
37147596 | CIUN0518 | 25 | RS | -75.6407 | 4.6193 | CIRCASIA | DIAGONAL 13 URB GUAYACANES | 307-23- | EDEQ | S-214 | 31173508
37150184 | BURN0210 | 15 | RST | -75.7497 | 4.3485 | BUENAVISTA | VDA PALO NEGRO FCA LAS VIOLETAS | 206-24- | EDEQ | S-1951 | 31006827
46253910 | CIRN0528 | 15 | RTS | -75.6554 | 4.6435 | CIRCASIA | FCA LA ZULIA VDA LA CONCHA | 307-24- | EDEQ | SR-0020 | 30908706
37154384 | ARUP1314 | 15 | RST | -75.6765 | 4.5307 | ARMENIA | CRA 15 No.15-26 BATERICARS | 110-23- | EDEQ | S-756 | 31109946
37166870 | CIRN0516 | 15 | SR | -75.6232 | 4.6296 | CIRCASIA | URB LOS YARUMOS ETA II CASA 8 | 307-24- | EDEQ | S-780 | 30908696
37156841 | CARP0542 | 15 | RST | -75.7213 | 4.4439 | CALARCÁ | VDA CALLE LARGA FCA LA ESPERANZA | 206-25- | EDEQ | S-1286 | 30919684
37157177 | ARUP2256 | 15 | RST | -75.6888 | 4.5189 | ARMENIA | CLL 50 17-58 LOCAL 2 | 110-24- | EDEQ | C-0195 | 40280973
30748939 | ARRQ0187 | 15 | RST | -75.7268 | 4.5229 | ARMENIA | FCA GUAYABAL VDA GUAYABAL | 111-22- | EDEQ | S-2430 | 46916401
37157273 | ARUP0260 | 15 | RST | -75.6472 | 4.572 | ARMENIA | CR 14 CL 42N -25 COL SAN LUIS REY | 112-24- | EDEQ | S-1195 | 30831188
37156577 | ARRN0902 | 45 | RST | -75.7561 | 4.4763 | ARMENIA | KM 8.5 VIA EDEN | 101-23- | PARTICULAR | C-0341 | 40281035
37156080 | MORP0484 | 5 | RN | -75.8685 | 4.479 | MONTENEGRO | VR SAN PABLO FCA EL RINCONCITO | 101-26- | EDEQ | S-723 | 30986879
37158091 | ARUP1789 | 15 | RST | -75.6513 | 4.5801 | CIRCASIA | FCA LA MARIELA VDA MESOPOTAMIA | 112-24- | EDEQ | S-025 | 30831179
37156955 | CARP0007 | 10 | RT | -75.7152 | 4.4514 | CALARCÁ | FC LINA MARIA | 205-23- | EDEQ | S-933 | 30852235
37173862 | CARP0700 | 5 | RS | -75.638 | 4.4912 | CALARCÁ | VR LA VIRGINIA FC MIRAVALLE | 205-23- | EDEQ | S-991 | 30852220
37173768 | GERN0335 | 15 | RT | -75.7721 | 4.1984 | GÉNOVA | VDA LA BETULIA | 206-23- | EDEQ | S-445 | 39825645
37169539 | CARN0833 | 5 | RT | -75.6189 | 4.4893 | CALARCÁ | FCA EL PLACER VDA PLANADAS | 205-23- | EDEQ | SR-0019 | 30852215
37174510 | TERP0266 | 5 | RS | -75.7805 | 4.4594 | LA TEBAIDA | CLUB GUAYACANES | 101-22- | EDEQ | C-0343 | 31133835
37174512 | TERQ0400 | 5 | RS | -75.8434 | 4.4427 | LA TEBAIDA | EL CARACOLI LOTE 1 V/LA HERRADURA | 101-25- | EDEQ | C-0224 | 31133837
37173914 | CARP0450 | 15 | RST | -75.697 | 4.4861 | CALARCÁ | FCA BELLA VISTA ARAL THEL | 205-23- | EDEQ | C-0356 | 30852202
37173924 | MOUQ0067 | 5 | RT | -75.7529 | 4.5618 | MONTENEGRO | CRA 12 CLL 24 ALBERGUE INFANTIL | 303-24- | EDEQ | C-0529 | 31322866
37174044 | ARUP0287 | 5 | ST | -75.6395 | 4.5831 | SALENTO | FCA SAN PEDRO VDA SAN JUAN | 112-24- | EDEQ | S-1371 | 30831182
37174308 | ARRP0084 | 5 | RS | -75.7246 | 4.4973 | ARMENIA | CND LA CABAÑA 1 CASA BELLA 18 | 101-23- | EDEQ | S-085 | 31058807
37174479 | FIUQ0010 | 15 | RS | -75.656 | 4.6774 | FILANDIA | BA ANDES MZ F CS 1 | 307-24- | EDEQ | S-2032 | 46263242
37175722 | MORP0043 | 15 | RST | -75.7563 | 4.5419 | MONTENEGRO | BENEF. RISARALDA VDA RISARALDA | 114-25- | EDEQ | C-0573 | 30780126
37175659 | ARUQ1967 | 45 | RST | -75.6863 | 4.5353 | ARMENIA | BRR LONDOÑO MZN C 3 | 109-23- | EDEQ | S-2390 | 39590447
37185248 | QURN0655 | 25 | RST | -75.7741 | 4.6233 | QUIMBAYA | KM 1 VIA PANACA | 304-27- | EDEQ | C-0216 | 30888652
37180205 | ARUN2638 | 150 | RST | -75.6912 | 4.5059 | ARMENIA | BASCULA FERIA DE LOS PLATANOS | 110-24- | EDEQ | C-0187 | 31099136
37187449 | ARUP1449 | 45 | RST | -75.69 | 4.5083 | ARMENIA | CL 51 10 61 BODEGA 6 | 110-24- | EDEQ | S-1591 | 31099146
39259858 | BURQ0033 | 5 | RS | -75.7252 | 4.3686 | BUENAVISTA | VR BALSOS FC COSTA RICA | 206-23- | EDEQ | C-0250 | 30994798
37189147 | MORN0750 | 10 | SRN | -75.8303 | 4.5097 | MONTENEGRO | FCA VILLA CLAUDIA | 111-24- | EDEQ | S-2354 | 37189153
37190755 | MORN0724 | 75 | RST | -75.7753 | 4.5469 | MONTENEGRO | VR CANTORES.QUINTAS EL CAFE | 316-22 | PARTICULAR | C-0259 | 30709652
37191190 | CIUQ0049 | 50 | RT | -75.6366 | 4.614 | CIRCASIA | CR 6 8 04 | 307-23- | EDEQ | S-216 | 31173545
37191125 | QURP0152 | 15 | RST | -75.7804 | 4.5831 | QUIMBAYA | VR SANTA ANA FC SAN TOMAS | 303-26- | EDEQ | S-1346 | 30773020
37192862 | PIRN0245 | 5 | ST | -75.7683 | 4.3081 | PIJAO | VDA CAÑAVERAL FC PUERTO BELLO | 206-24- | EDEQ | S-1820 | 43302810
39365837 | FIRN0410 | 15 | RST | -75.6762 | 4.6544 | FILANDIA | FCA EL TOPACIO VDA FACHADAS HOTEL BIKEFRIENDLY | 304-23- | EDEQ | SR-0011 | 39297781
39365854 | TERP0068 | 15 | RST | -75.8041 | 4.4229 | LA TEBAIDA | VR LA ARGENTINA FC PERNAMBUCO | 101-25- | EDEQ | S-1059 | 31133848
39365872 | QURP0587 | 15 | RST | -75.816 | 4.6467 | QUIMBAYA | VR JAZMIN FC ACACIAS | 304-26- | EDEQ | S-1743 | 30692224
39363458 | CIRQ0150 | 10 | SN | -75.6975 | 4.6016 | CIRCASIA | FCA LA CHIQUITA VDA BARCELONA BAJA | 303-27- | EDEQ | S-2412 | 46388212
39363724 | CIRN0520 | 15 | SN | -75.6795 | 4.5609 | CIRCASIA | VEREDA HOJAS ANCHAS | 303-25- | EDEQ | S-769 | 30861349
39364384 | MORP0577 | 15 | RST | -75.7689 | 4.5476 | MONTENEGRO | FCA ELL PORVENIR VDA BARAYA | 316-22 | EDEQ | S-782 | 30709676
39364381 | TERN0485 | 15 | RST | -75.7835 | 4.4611 | LA TEBAIDA | LOTE 1 BONANZA ZONA INDUSTRIAL BOD COYABRA | 101-24- | EDEQ | C-0591 | 31061426
39364309 | MORP0429 | 15 | RST | -75.8508 | 4.4904 | MONTENEGRO | VR GUATEMALA FC ORINOCO | 101-26- | EDEQ | S-731 | 30986883
39365811 | MORP0151 | 15 | RST | -75.8428 | 4.5357 | MONTENEGRO | FCA SORRENTO VDA NAPOLES | 303-23- | EDEQ | S-582 | 30856529
39365821 | MORP0156 | 15 | RST | -75.8529 | 4.5274 | MONTENEGRO | VR BUENOS AIRES FC LA GRANJA | 303-23- | EDEQ | S-581 | 30856506
39363434 | ARUQ1192 | 75 | RT | -75.6672 | 4.5321 | ARMENIA | BA PATIO BONITO MNZ Q CASA 18 | 109-29- | EDEQ | S-982 | 30736395
30679737 | CAUQ0337 | 37.5 | RS | -75.637 | 4.524 | CALARCÁ | PRIMAVERA CR 19 32 01 | 208-24- | EDEQ | S-1185 | 30679625
39660087 | SARQ0104 | 15 | RST | -75.629 | 4.5938 | SALENTO | FC SAN JUAN DE CAROLINA | 307-25- | EDEQ | S-971 | 30763357
39691038 | ARRP0225 | 15 | ST | -75.7462 | 4.5244 | ARMENIA | VDA LA INDIA FC MI CASITA | 111-24- | EDEQ | S-422 | 30748687
39691065 | ARRP0444 | 10 | ST | -75.7273 | 4.4456 | ARMENIA | VDA CRISTALES FCA EL ROCIO | 205-25- | EDEQ | S-358 | 30766367
39691087 | TERN0503 | 15 | ST | -75.8653 | 4.4134 | LA TEBAIDA | VDA HERRADURA FCA CASA BLANCA | 101-25- | PARTICULAR | S-2134 | 31133846
39693200 | QURQ0318 | 15 | RST | -75.7455 | 4.6422 | QUIMBAYA | VR MESA BAJA FC EL DANUBIO | 304-22- | EDEQ | C-0412 | 31204846
39456917 | CARN0838 | 25 | RT | -75.6382 | 4.5201 | CALARCÁ | LOTE EL REFUGIO 2 SEC LA PRIMAVERA | 205-23- | EDEQ | S-961 | 30852233
39658076 | SARN0366 | 45 | RST | -75.6416 | 4.591 | CIRCASIA | KM 2 VIA PEREIRA FTE RESTAURANTE SOLAR | 112-24- | PARTICULAR | S-2338 | 39658412
39669661 | CARN0775 | 5 | RS | -75.6219 | 4.5075 | CALARCÁ | VR SANTO DOMINGO FC EL JARDIN ANT.COMCEL | 205-23- | EDEQ | S-2088 | 30852205
39689315 | GERQ0131 | 5 | RT | -75.7343 | 4.1778 | GÉNOVA | VR PEDREGAL ALTO FC LOS ALPES | 206-23- | EDEQ | S-2071 | 30994829
39656349 | PIRQ0098 | 5 | RN | -75.757 | 4.3236 | PIJAO | VR LA MARIA FC LA MARIELA | 206-24- | EDEQ | C-0044 | 31006732
39715510 | ARUN2478 | 225 | RST | -75.6519 | 4.561 | ARMENIA | CRA 13 CALLE 25N COND PAPIRO | 112-23- | EDEQ | S-1898 | 31044383
39716681 | MORQ0263 | 15 | TN | -75.7819 | 4.5196 | MONTENEGRO | FCA MALAGA VDA PUEBLOTAPAO | 316-22 | EDEQ | S-628 | 39815447
39716748 | ARRN0890 | 30 | RST | -75.7528 | 4.4658 | ARMENIA | CND BOSQUES DEL EDEN FCA LA ESTRELLA | 205-22- | EDEQ | S-1546 | 30689144
39708628 | ARUN2666 | 45 | RST | -75.6947 | 4.5334 | ARMENIA | BRR MONTEPRADO CLL 29 CRA 32 | 109-23- | EDEQ | S-250 | 30956940
39664763 | ARUN2663 | 45 | RST | -75.6468 | 4.5729 | ARMENIA | AV BOLIVAR # 16N-03 | 112-24- | PARTICULAR | S-021 | 30831166
30679738 | CAUP0109 | 50 | RT | -75.6397 | 4.5361 | CALARCÁ | CL 47 26 PORTAL DE LA PRADERA | 208-24- | PARTICULAR | S-2255 | 30679613
39671099 | FIRN0429 | 5 | RT | -75.6833 | 4.6573 | FILANDIA | VDA BAMBUCO ALTO FCA SHAREVEL | 304-23- | EDEQ | SR-0011 | 39297781
39842641 | ARUN2372 | 300 | RST | -75.6972 | 4.5395 | ARMENIA | CRA 27 MIRADOR DEL QUINDIO | 114-22- | EDEQ | C-0584 | 30940299
39634808 | QURN0664 | 5 | RS | -75.7789 | 4.5764 | QUIMBAYA | FCA LA AUSTRALIA VDA TRES ESQUINAS | 303-26- | EDEQ | S-426 | 30773026
39632068 | CORN0201 | 5 | TN | -75.7185 | 4.3881 | CÓRDOBA | FINCA VILLA ZORE VDA SARDINEROS | 206-22- | EDEQ | S-1005 | 31154576
39632116 | GERN0346 | 5 | RS | -75.8203 | 4.2108 | GÉNOVA | FINCA LIMONES VDA EL CAIRO | 206-23- | EDEQ | S-1193 | 30994852
30748845 | ARRP0188 | 5 | TN | -75.7339 | 4.5234 | ARMENIA | FC VL CAROLINA VR GUAYA | 111-22- | PARTICULAR | S-2430 | 46916401
39628957 | QURP0216 | 5 | RT | -75.8656 | 4.5681 | MONTENEGRO | VDA PUERTO SAMARIA FCA GUATEMALA | 303-26- | EDEQ | S-1350 | 30773019
39475079 | CIRN0521 | 10 | RS | -75.6902 | 4.6009 | CIRCASIA | VDA BARCELONA BAJA FCA LA ROCHELA | 303-27- | EDEQ | S-2412 | 46388212
39471405 | CAUN0368 | 50 | RS | -75.6409 | 4.5213 | CALARCÁ | URB QUINTAS DE GUADUALES | 208-23- | EDEQ | S-1547 | 31194236
39490260 | ARRP0477 | 15 | RST | -75.7462 | 4.443 | ARMENIA | VR GOLCONDA EL JORDAN | 205-25- | EDEQ | S-1395 | 30766363
30831301 | ARUQ1755 | 75 | RST | -75.6443 | 4.5722 | ARMENIA | URB LA MARIELA MNZ 2 CASA 14 | 112-24- | EDEQ | S-022 | 30831193
39438023 | ARUN2648 | 225 | RST | -75.6482 | 4.5713 | ARMENIA | CRA 14N MUSEO BCO REPUBLICA | 112-24- | PARTICULAR | C-0397 | 30831161
39439003 | FIRP0249 | 5 | RT | -75.6497 | 4.7003 | FILANDIA | FC ALTO BONITO | 307-24- | EDEQ | S-2393 | 39707120
39439064 | FIRP0155 | 15 | RST | -75.7052 | 4.6876 | FILANDIA | VR LA PALMERA FC LA ESPERANZA | 304-22- | EDEQ | S-890 | 31204851
39439984 | MORP0165 | 15 | RS | -75.8575 | 4.541 | MONTENEGRO | VR CUZCO FC LA ELVIRA | 303-23- | EDEQ | S-1975 | 39282094
39439215 | MORN0683 | 15 | RST | -75.8323 | 4.5412 | MONTENEGRO | VR CALLE LARGA FC EL SALTO | 303-23- | EDEQ | C-0314 | 30856492
39439968 | MORP0515 | 15 | RST | -75.8146 | 4.5485 | MONTENEGRO | VR CALLE LARGA FC LAS DELICIAS | 303-23- | EDEQ | C-0265 | 30856498
31134173 | TERN0484 | 112.5 | RST | -75.8159 | 4.4464 | LA TEBAIDA | KM 2,6 VIA AL VALLE MOCAWA CASAS DE CAMPO III | 101-25- | PARTICULAR | S-2047 | 31133930
39259779 | MORQ0390 | 5 | RT | -75.777 | 4.5256 | MONTENEGRO | COND PALMAS DEL CAFE VDA PUEBLOTAPAO | 316-22 | EDEQ | S-691 | 30709671
39259933 | QURQ0013 | 5 | ST | -75.7296 | 4.5916 | QUIMBAYA | VR MORELIA BAJA FC LA PALMA | 303-26- | EDEQ | S-1438 | 30772977
39260089 | TERP0200 | 5 | ST | -75.8441 | 4.4002 | CAICEDONIA | VR MONTE GRANDE (VALLE) FC LA PASTORA | 101-25- | EDEQ | S-663 | 31133899
30636900 | CARP0226 | 30 | RST | -75.7016 | 4.4546 | CALARCÁ | VDA LA ALBANIA FCA LA ESPERANZA | 205-24- | PARTICULAR | S-2504 | 31371364
30650840 | ARUQ1896 | 45 | RST | -75.6976 | 4.5434 | ARMENIA | BRR LA PATRIA MZN E 12 | 114-23- | EDEQ | C-0024 | 30650815
30792600 | ARUP0862 | 100 | RST | -75.6736 | 4.5322 | ARMENIA | CR 14 21 35 E/PLAZA | 109-24- | PARTICULAR | S-311A | 30792568
30940410 | ARUQ0718 | 75 | RST | -75.6964 | 4.5358 | ARMENIA | BA MONTEVIDEO MZ 6 CS 20 | 114-22- | EDEQ | S-2138 | 30940303
30940354 | ARUQ0601 | 150 | RST | -75.698 | 4.5387 | ARMENIA | BA LA PAVONA MZQ CS13 | 114-22- | EDEQ | C-0584 | 30940299
30974580 | ARUQ1849 | 112.5 | RST | -75.7148 | 4.5205 | ARMENIA | URB LA FACHADA ET III MZ 30 H 19 | 111-22- | EDEQ | S-1150 | 30974495
31006869 | PIRP0173 | 30 | RST | -75.784 | 4.3419 | PIJAO | VR BARRAGAN FC CATALINA | 206-24- | PARTICULAR | S-1821 | 31006792
31006909 | PIRP0090 | 15 | RST | -75.7668 | 4.335 | PIJAO | VR LA MORAVITA FC LOS GLADIOLOS | 206-24- | PARTICULAR | S-1541 | 31006806
30817332 | ARUQ1681 | 45 | RST | -75.7013 | 4.5199 | ARMENIA | BELLO HORIZONTE MZ 3 CS 37 | 111-23- | EDEQ | C-0145 | 30817287
30817361 | ARUQ1669 | 150 | RST | -75.7047 | 4.5199 | ARMENIA | VILLA ALEJANDRIA MZ 6 CS 1 | 111-23- | EDEQ | S-159 | 39554046
30841976 | ARUQ0021 | 150 | RST | -75.6521 | 4.562 | ARMENIA | CS FISCAL BRIGADA CRA 14 CALLE 25N | 112-22- | EDEQ | C-0053 | 30841881
30852318 | CARQ0046 | 75 | RST | -75.6955 | 4.4877 | CALARCÁ | FC PATIO BONITO | 205-23- | EDEQ | C-0300 | 30852200
30856577 | MORP0072 | 25 | RT | -75.783 | 4.5611 | MONTENEGRO | VR CASTILLO FC SAN ANTONIO | 303-23- | PARTICULAR | S-685 | 30856526
30861387 | CIRQ0296 | 45 | RST | -75.6754 | 4.562 | CIRCASIA | VR HOJAS ANCHAS FC HOJAS ANCHAS | 303-25- | EDEQ | S-769 | 30861349
30908740 | FIRP0284 | 25 | RS | -75.6393 | 4.6888 | FILANDIA | FC GUAIMARAL | 307-24- | PARTICULAR | SR-0012 | 30908661
30919717 | CARP0524 | 10 | ST | -75.7436 | 4.4202 | CALARCÁ | VDA CALLE LARGA FCA EL RECUERDO | 206-25- | EDEQ | S-1620 | 30919705
30749015 | MORQ0307 | 30 | RST | -75.8444 | 4.5157 | MONTENEGRO | VR URANIA FC ALTO BONITO | 111-24- | EDEQ | S-2079 | 30748711
30773252 | QURN0612 | 5 | RT | -75.6997 | 4.6239 | FILANDIA | VR EL VIGILANTE FC LA MARIA | 303-26- | EDEQ | S-570 | 46247065
30773040 | QURP0160 | 45 | RST | -75.7938 | 4.5832 | QUIMBAYA | VR LAUREL FC BALMORAL | 303-26- | PARTICULAR | S-1348 | 30772995
30785257 | ARUQ1808 | 75 | RST | -75.6842 | 4.5473 | ARMENIA | BA TERRANOVA MZ D CS 17 | 113-24- | EDEQ | C-0508 | 31319964
31154755 | CARQ0480 | 15 | RS | -75.6821 | 4.4237 | CÓRDOBA | VR GUAYAQUIL ALTO FC MIS ABUELOS | 206-22- | EDEQ | C-0850 | 46729739
31239923 | SARQ0019 | 15 | RST | -75.6117 | 4.6286 | SALENTO | FC V. MONICA VR LOS PINOS | 307-22- | EDEQ | C-0082 | 31239820
31173625 | CIRP0074 | 30 | RST | -75.6382 | 4.6 | CIRCASIA | FCA LA DIVISA VDA EL CONGAL | 307-23- | PARTICULAR | S-312 | 31173515
30995182 | GERP0085 | 30 | RST | -75.7658 | 4.2128 | GÉNOVA | VR RIO ROJO FC BELLA VISTA | 206-23- | PARTICULAR | S-815 | 30994842
31061468 | TERN0482 | 30 | RST | -75.7841 | 4.4606 | LA TEBAIDA | BONANZA LOTES D Y E KM 12 VIA AL VALLE | 101-24- | PARTICULAR | S-2203 | 31061429
39891321 | GEUQ0040 | 25 | TN | -75.7942 | 4.2038 | GÉNOVA | BA PORVENIR CR 11 MZ A 07 | 206-24- | EDEQ | S-848 | 31006748
39270478 | CAUQ0027 | 25 | RT | -75.6421 | 4.5242 | CALARCÁ | CL 30 23 08 | 208-23- | EDEQ | R-006 | 31194242
39273094 | TERN0499 | 10 | RSTN | -75.808 | 4.4486 | LA TEBAIDA | FCA LOS GUADUALES VDA LA SILVIA LOTE 1A | 101-25- | PARTICULAR | C-0026 | 31133834
39273725 | CARN0834 | 5 | RS | -75.6319 | 4.5295 | CALARCÁ | KM 1 CALARCA IBAGUE VALLA TUNEL | 208-24- | PARTICULAR | R-059 | 30679640
39274015 | ARRN0903 | 150 | RST | -75.7055 | 4.4882 | ARMENIA | VDA EL CAIMO FCA SAN PEDRO ARMENIA | 205-22- | PARTICULAR | S-2360 | 39977255
39275440 | ARRN2642 | 15 | RS | -75.7524 | 4.466 | ARMENIA | VDA MARMATO | 205-22- | EDEQ | S-1546 | 30689144
39275611 | MORN0751 | 15 | RT | -75.8587 | 4.5133 | MONTENEGRO | VDA LA URANIA FCA LA GRANADA | 111-24- | EDEQ | C-0243 | 30748665
39277439 | MORN0714 | 15 | ST | -75.7934 | 4.5025 | MONTENEGRO | FCA TRONCALITO VDA EL SILENCIO | 111-24- | EDEQ | S-616 | 30748697
39276044 | TERN0497 | 5 | ST | -75.7905 | 4.4792 | LA TEBAIDA | VDA MURILLO FCA BOLIVIA 2 | 101-26- | EDEQ | SR-0028 | 30986901
39555938 | QURN0663 | 15 | RS | -75.8054 | 4.6189 | QUIMBAYA | FINCA EL SAMAN VDA KERMAN | 304-27- | EDEQ | S-2356 | 39555800
39289954 | GERN0339 | 5 | RT | -75.814 | 4.1993 | GÉNOVA | VDA CUMARAL FCA LA NUBIA | 206-23- | EDEQ | S-873 | 30994805
39290017 | GERN0338 | 5 | TS | -75.7633 | 4.2276 | GÉNOVA | VDA EL RECREO FCA VARSOVIA | 206-23- | EDEQ | S-839 | 30994808
39291377 | ARRP0521 | 15 | RST | -75.7043 | 4.5389 | ARMENIA | VDA LA PATRIA FC LA MARAVILLA | 114-22- | EDEQ | C-0051 | 30940300
39291980 | CARP0595 | 15 | RST | -75.7819 | 4.3617 | CALARCÁ | BARRAGAN HDA RANCHO CALIFORNIA | 206-24- | EDEQ | S-788 | 31006749
39293377 | QURN0656 | 15 | RT | -75.7219 | 4.5937 | QUIMBAYA | VDA MORALIA FCA BETANIA | 303-26- | EDEQ | S-1438 | 30772977
39295577 | ARRN0905 | 45 | RST | -75.7399 | 4.4634 | ARMENIA | FCA SANTA CECILIA | 205-22- | PARTICULAR | S-1118 | 31314915
39297955 | MORP0004 | 15 | RST | -75.7444 | 4.5533 | MONTENEGRO | LA ALHAMBRA VDA RISARALDA | 114-25- | EDEQ | C-0832 | 46355546
39297449 | TERN0498 | 5 | RS | -75.7661 | 4.462 | ARMENIA | ENTRADA SEMINARIO | 101-23- | EDEQ | S-1380 | 31058829
39297969 | MORP0109 | 15 | RST | -75.8262 | 4.5641 | MONTENEGRO | VR EL GIGANTE FC LA PRADERA | 303-23- | EDEQ | S-688 | 46347437
39299240 | QURN0657 | 10 | RT | -75.7879 | 4.6056 | QUIMBAYA | VDA PALERMO FCA VILLAS DEL SOL | 304-25- | EDEQ | S-543 | 30777084
39302316 | CARQ0058 | 15 | ST | -75.6765 | 4.4987 | CALARCÁ | VR LA BELLA FC LA CAMPI?A | 205-23- | EDEQ | C-0311 | 30852199
39299937 | PIRN0251 | 5 | RS | -75.7078 | 4.3347 | PIJAO | FCA LOS ALAMOS | 206-23- | EDEQ | C-0251 | 30994799
39300377 | SARN0363 | 15 | STRN | -75.6343 | 4.587 | SALENTO | FCA EL ROSAL | 307-25- | EDEQ | S-971 | 30763357
39882544 | ARUN2678 | 75 | RST | -75.6567 | 4.5547 | ARMENIA | CRA 13 CLL 16 N ESQ - ARMENIA | 112-22- | EDEQ | C-0478 | 37154452
39300292 | ARRQ0343 | 15 | RST | -75.7173 | 4.4881 | ARMENIA | VR MARMATO FC MARMATO | 205-22- | EDEQ | S-431 | 30689148
39301005 | SAUN0036 | 10 | RT | -75.5717 | 4.6341 | SALENTO | CRA 9 CLL 9 06 | 307-22- | EDEQ | S-308 | 31239831
39301329 | QURP0425 | 15 | RST | -75.7962 | 4.6303 | QUIMBAYA | VR COROZAL FC LAS MARGARITAS | 304-27- | EDEQ | S-1368 | 30888678
39302088 | CIRN0519 | 10 | RS | -75.6251 | 4.6323 | CIRCASIA | FCA LOS CEDROS FTE ABORIGENES | 307-24- | EDEQ | S-780 | 30908696
39306966 | CIRP0291 | 15 | RST | -75.6761 | 4.5659 | CIRCASIA | VDA LA POLA VDA HOJAS ANCHAS | 303-25- | EDEQ | R-062 | 30861362
39311545 | CIRP0461 | 15 | RST | -75.6244 | 4.6578 | CIRCASIA | VR LA CONCHA GRANJA PORCICOLA MEMBRILLAL | 307-24- | EDEQ | S-1739 | 30908711
39311242 | ARRP0557 | 15 | RST | -75.7635 | 4.474 | ARMENIA | URB CABRERO VDA MURILLO | 101-23- | EDEQ | S-2184 | 31058795
39311132 | CIRP0075 | 15 | RST | -75.6385 | 4.5994 | CIRCASIA | FCA LA FLORESTA VDA CONGAL | 307-23- | EDEQ | S-312 | 31173515
39311177 | SARP0079 | 15 | RST | -75.624 | 4.62 | SALENTO | VR SAN ANTONIO FC LA PALMERA | 307-23- | EDEQ | S-1061 | 31173524
39311601 | ARRP0777 | 5 | RT | -75.6575 | 4.5665 | ARMENIA | VR MESOPOTAMIA FC MONTEARROYO | 112-22- | EDEQ | S-1514 | 39726784
39311052 | CARP0299 | 15 | RST | -75.6727 | 4.4492 | CALARCÁ | VDA QUEBRADANEGRA FCA EL RETIRO | 205-24- | EDEQ | R-051 | 30636847
39312897 | ARUQ1821 | 75 | RST | -75.7001 | 4.5287 | ARMENIA | NUEVO ARMENIA MZ B CS 18 | 111-22- | EDEQ | S-1077 | 30974500
39318346 | SARP0097 | 5 | RS | -75.638 | 4.589 | SALENTO | FC BUENOS AIRES | 112-24- | EDEQ | S-1196 | 30831171
39311328 | QURP0197 | 15 | RST | -75.8204 | 4.5789 | QUIMBAYA | VR LA ESPAÑOLA FC LA ARBOLEDA | 303-26- | EDEQ | S-319 | 30772982
39312696 | QURN0654 | 5 | RT | -75.7584 | 4.6164 | QUIMBAYA | LT EL PLAYON VDA TROCADEROS | 304-25- | EDEQ | S-1345 | 30777074
39312616 | QURP0267 | 15 | RST | -75.7759 | 4.6154 | QUIMBAYA | VR LA GRANJA FC LA CASA | 304-25- | EDEQ | R-064 | 30777095
39312662 | MORP0386 | 10 | TN | -75.8128 | 4.5007 | MONTENEGRO | VR PLATANILLAL FC LA MIRANDA | 101-26- | EDEQ | S-753 | 30986903
39312596 | MORQ0192 | 5 | RS | -75.7929 | 4.5461 | MONTENEGRO | VR CANTORES FC EL ROCIO | 316-22 | EDEQ | S-1166 | 30709664
39361031 | MORN0753 | 5 | RS | -75.8212 | 4.4927 | MONTENEGRO | FCA LA ISLANDIA VDA GUATEMALA | 101-26- | EDEQ | S-803 | 30986917
39323427 | CAUP0315 | 15 | RST | -75.641 | 4.5378 | CALARCÁ | VR LA PRADERA FCA BATACLAN | 208-24- | EDEQ | S-1707 | 30679627
39328520 | TERP0116 | 15 | RST | -75.8145 | 4.4499 | LA TEBAIDA | VR HERRADURA FC GUADUAS | 101-25- | EDEQ | C-0026 | 31133834
39345171 | FIRN0426 | 10 | SN | -75.7118 | 4.6952 | ULLOA | VDA LA PALMERA FCA PALO SANTO | 307-24- | EDEQ | S-864 | 30908717
39328587 | GERN0336 | 10 | RT | -75.7443 | 4.1945 | GÉNOVA | VDA PEDREGALES FCA PINARES | 206-23- | EDEQ | S-816 | 30994807
39332776 | CORP0045 | 15 | RST | -75.6958 | 4.4054 | CÓRDOBA | VR FRONTERA FC EL EDEN | 206-22- | EDEQ | S-595 | 31154571
39329510 | TERP0060 | 5 | RN | -75.7977 | 4.4148 | LA TEBAIDA | VR LA ARGENTINA FC JUNTAS | 205-25- | EDEQ | S-2355 | 39858578
39332820 | SARN0364 | 5 | RS | -75.6162 | 4.6304 | SALENTO | LOTE COSQUESITOS FRENTE A CONDOMINIO YARUMOS | 307-24- | EDEQ | S-499 | 30908687
39333114 | PIRN0252 | 5 | TR | -75.7454 | 4.332 | PIJAO | FCA EL REMANSO | 206-24- | EDEQ | S-844 | 31006795
39332989 | MORN0720 | 15 | RST | -75.835 | 4.549 | MONTENEGRO | FCA NAPOLES CALLE LARGA | 303-23- | EDEQ | S-2116 | 30856499
39333012 | CIRP0455 | 15 | RST | -75.7139 | 4.5839 | CIRCASIA | VR LA CABA?A FC LA FLORIDA | 303-27- | EDEQ | S-1327 | 30641607
39336045 | QURQ0092 | 15 | RST | -75.7765 | 4.5969 | QUIMBAYA | VR CARMELITA FC TESALIA | 304-25- | EDEQ | S-651 | 30777081
39336000 | ARUQ0534 | 30 | RST | -75.6792 | 4.5488 | ARMENIA | BA LIMONAR ET 2 MZ 1 CS 50 | 113-24- | EDEQ | S-1567 | 30785226
39336807 | TERP0421 | 15 | RST | -75.7773 | 4.4633 | LA TEBAIDA | ZONA FRANCA LOTE CALLAO | 101-24- | EDEQ | C-0345 | 39650087
39337284 | QURQ0415 | 5 | RT | -75.806 | 4.6157 | QUIMBAYA | VR KERMAN FC LA SILENCIOSA | 304-27- | EDEQ | C-0212 | 30888653
39338676 | TERP0059 | 5 | RN | -75.7917 | 4.4206 | LA TEBAIDA | VR LA ARGENTINA FC VL MARTA | 205-25- | EDEQ | S-2355 | 39858578
39337433 | CIRP0001 | 150 | RST | -75.6348 | 4.6305 | CIRCASIA | BOCATOMA ESAQUIN LA PIZARRA | 307-23- | PARTICULAR | S-479 | 31173502
39343233 | CIUQ0029 | 25 | RS | -75.6348 | 4.6178 | CIRCASIA | CR 12 6 33 | 307-23- | EDEQ | S-2230 | 31173531
39337494 | CIRP0332 | 15 | SN | -75.6442 | 4.6132 | CIRCASIA | FC LA GUAIRA VDA BARCELONA ALTA | 307-23- | EDEQ | S-1225 | 40081995
39337530 | MORP0387 | 15 | RST | -75.8121 | 4.5053 | MONTENEGRO | VR LA CEIBA FC SAN LORENZO | 101-26- | EDEQ | S-753 | 30986903
39524124 | ARUN2655 | 112.5 | RST | -75.6575 | 4.5616 | ARMENIA | CRA 18 # 22N-61 URB LA SUIZA | 112-24- | PARTICULAR | S-1202 | 30831190
39338819 | PIRQ0032 | 5 | RS | -75.7245 | 4.3104 | PIJAO | VR PUENTE TABLA FC LA CONCORDIA | 206-23- | EDEQ | R-044 | 30994887
30894810 | ARUQ1054 | 150 | RST | -75.6627 | 4.5442 | ARMENIA | CR 14 1 21 CAMARA | 109-26- | EDEQ | C-0167 | 30894774
39341199 | ARUN2647 | 75 | RST | -75.6623 | 4.5476 | ARMENIA | AV SIMON BOLIVAR CLL 4N | 113-23- | PARTICULAR | S-776 | 31032072
39344366 | CARN0835 | 15 | TN | -75.6817 | 4.4339 | CALARCÁ | VDA ALTO DEL OSO | 206-22- | EDEQ | S-2073 | 31154597
39346709 | CAUQ0258 | 75 | TS | -75.6489 | 4.5178 | CALARCÁ | BA CHAMBRANAS MZ 13 CS 1 | 208-25- | EDEQ | S-1252 | 31254900
39347134 | MORN0749 | 112.5 | RST | -75.8284 | 4.4572 | MONTENEGRO | RELLENO SANITARIO ANDALUCIA | 101-25- | PARTICULAR | C-0922 | 46909736
31194265 | CAUQ0039 | 112.5 | RST | -75.6411 | 4.5215 | CALARCÁ | BA GUADUALES MZ E CS 25 | 208-23- | EDEQ | S-1547 | 31194236
39364796 | CARN0836 | 5 | RS | -75.6472 | 4.5018 | CALARCÁ | PROVISIONAL FCA LA DIVISA | 205-23- | PARTICULAR | SR-0018 | 30852228
39364374 | MORP0363 | 15 | RST | -75.7925 | 4.4855 | MONTENEGRO | VR PLATANILLAL FC PLATANILLAL | 101-26- | EDEQ | S-092 | 30986875
39341775 | ARRN0906 | 225 | RST | -75.7543 | 4.4705 | ARMENIA | KM 1 VIA CLUB CAMPESTRE EL CAIMO | 101-23- | PARTICULAR | S-392 | 31058824
31266641 | ARRN0869 | 10 | RS | -75.7547 | 4.5156 | ARMENIA | FCA LA REGINA | 111-24- | PARTICULAR | S-462 | 30748724
31367207 | SARN0356 | 5 | RS | -75.5702 | 4.5388 | SALENTO | FCA LA ITALIA | 208-27- | EDEQ | S-1575 | 30930964
39382107 | MORN0754 | 10 | ST | -75.7294 | 4.5736 | MONTENEGRO | FCA EL PERU | 303-25- | EDEQ | S-2392 | 39397898
39392293 | QURQ0439 | 5 | RT | -75.8172 | 4.6266 | QUIMBAYA | VR LA MONTAÑA FC SANTA LUCIA | 304-27- | EDEQ | S-588 | 30888661
39400491 | GERN0340 | 5 | SR | -75.8034 | 4.2321 | GÉNOVA | FCA EL EDEN VDA EL CAIRO | 206-23- | EDEQ | S-876 | 30994806
37148562 | MORN0748 | 225 | RST | -75.8384 | 4.4747 | MONTENEGRO | FCA LA PORCELANA VDA SAN JOSE | 101-26- | PARTICULAR | S-2382 | 39323661
39415955 | QUUN0128 | 75 | RST | -75.7554 | 4.6255 | QUIMBAYA | CRA 11 # 01-36 | 304-24- | EDEQ | S-1090 | 30876696
39406567 | GERN0341 | 5 | RT | -75.7908 | 4.2597 | GÉNOVA | VDA VENADA FCA LA FRANCIA | 206-24- | EDEQ | C-0110 | 31006734
30755317 | ARRP0010 | 1300 | RST | -75.7087 | 4.508 | ARMENIA | DON POLLO S.A. VDA SANTA ANA | 111-25- | PARTICULAR | C-0123 | 30755285
39407392 | ARRN0908 | 15 | RT | -75.7077 | 4.4905 | ARMENIA | VDA MARMATO MOTEL LOS COCHES | 205-22- | EDEQ | S-431 | 30689148
39408599 | QURN0660 | 10 | RT | -75.7993 | 4.6323 | QUIMBAYA | VDA COROZAL FCA LAS MARGARITAS | 304-27- | EDEQ | S-866 | 30888660
39411962 | ARUQ0583 | 75 | RST | -75.6743 | 4.5375 | ARMENIA | CR 20 16 58 | 109-28- | EDEQ | C-0102 | 31089149
39412168 | CIRQ0379 | 15 | RT | -75.6562 | 4.5939 | CIRCASIA | VR CRISTALINA FC VILLA INES | 303-25- | EDEQ | S-1966 | 30861357
39410711 | CIUN0116 | 30 | RST | -75.6347 | 4.6163 | CIRCASIA | MANZUR CLL 7 CRA 10 | 307-23- | PARTICULAR | S-218 | 31173519
39412010 | CIRQ0164 | 5 | RN | -75.6896 | 4.5957 | CIRCASIA | VR BUENA VISTA FC EL JAZMIN | 303-27- | EDEQ | S-900 | 30641608
39412187 | CORQ0042 | 15 | RST | -75.6959 | 4.419 | CÓRDOBA | FC BELLA LUCIA | 206-22- | EDEQ | SR-0001 | 31154561
31204947 | FIRP0131 | 15 | RST | -75.7475 | 4.6464 | QUIMBAYA | FC NAPOLES | 304-22- | PARTICULAR | S-895 | 40024308
30766435 | ARRN0818 | 25 | RT | -75.7308 | 4.4432 | ARMENIA | VR CAIMO FC AGUACATAL LOT 2 | 205-25- | PARTICULAR | S-358 | 30766367
30766479 | ARRP0462 | 50 | RST | -75.7523 | 4.4223 | ARMENIA | VDA LA PRIMAVERA HDA CRISTAL | 205-25- | PARTICULAR | S-2058 | 39297379
30780187 | MORP0002 | 15 | ST | -75.7462 | 4.5552 | MONTENEGRO | TRANS GAS VDA RISARALDA | 114-25- | PARTICULAR | S-632 | 30780138
30919785 | ARRN0844 | 15 | ST | -75.7712 | 4.4052 | ARMENIA | VR PORTUGAL FC PORTUGALITO | 206-25- | PARTICULAR | S-2034 | 30919680
30689273 | ARRN0832 | 15 | RST | -75.7071 | 4.4883 | ARMENIA | VR SAN PEDRO FC SAN PEDRO | 205-22- | PARTICULAR | S-2242 | 30689143
31207650 | ARUN2360 | 75 | RST | -75.6737 | 4.5341 | ARMENIA | CRA 16 CLL 20 ARA SANTANDER | 109-27- | PARTICULAR | S-398C | 31207602
30940338 | ARUN2442 | 75 | RST | -75.7082 | 4.5353 | ARMENIA | PARQUES DE BOLIVAR TORRE F ETP I | 114-22- | EDEQ | S-1983 | 30940305
30856676 | MORP0074 | 25 | RS | -75.7623 | 4.558 | MONTENEGRO | FC EL CAPRICHO VDA BARAYA | 303-23- | PARTICULAR | C-0459 | 39943918
30802501 | ARUN2373 | 45 | RST | -75.6722 | 4.5449 | ARMENIA | CRA 22 BRR GRANADA | 109-25- | EDEQ | R-047 | 30802469
30709682 | MORP0203 | 15 | RT | -75.7782 | 4.5405 | MONTENEGRO | VR ESPERANZA FC SANTA ELENA | 316-22 | PARTICULAR | C-0256 | 39580181
30957019 | ARUN2572 | 112.5 | RST | -75.6945 | 4.5336 | ARMENIA | CLL 28 # 32-10 BLOQUE 9 | 109-23- | EDEQ | S-2119 | 30956943
30926930 | ARUN2532 | 150 | RST | -75.6606 | 4.5575 | ARMENIA | CRA 19 CLL 19 N E/ATLANTIS | 113-26- | EDEQ | S-1197 | 30926890
31204940 | FIRP0096 | 30 | RST | -75.6864 | 4.6632 | FILANDIA | VR BUENA VISTA FC LA PALMITA | 304-22- | PARTICULAR | S-1916 | 31204855
39416730 | QUUN0129 | 25 | RT | -75.7715 | 4.6169 | QUIMBAYA | KM 1 VDA LA GRANJA | 304-25- | EDEQ | R-064 | 30777095
39407815 | ARRN0909 | 5 | TN | -75.749 | 4.511 | ARMENIA | FCA EL PORVENIR VDA ZULEYBAR | 111-24- | EDEQ | S-424 | 30748683
30876775 | QUUP0068 | 150 | RST | -75.7655 | 4.6214 | QUIMBAYA | HOSPITAL AV CINCUENTENARIO | 304-24- | PARTICULAR | R-011 | 30876708
31154611 | BURQ0112 | 30 | RST | -75.7305 | 4.3996 | BUENAVISTA | FC LA ROCHELA VDA LOS BALSOS | 206-22- | EDEQ | C-0017 | 43143454
30692311 | QURN0639 | 30 | RST | -75.8204 | 4.6471 | QUIMBAYA | VR EL JAZMIN FC EL RUBI | 304-26- | EDEQ | S-2120 | 30692240
30777176 | QURN0627 | 5 | ST | -75.774 | 4.6132 | QUIMBAYA | VR LA GRANJA FC BELLAVISTA | 304-25- | PARTICULAR | S-2243 | 30777079
39413890 | GERP0292 | 15 | RST | -75.7885 | 4.1911 | GÉNOVA | FC LA ESMERALDA | 206-23- | EDEQ | S-850 | 30994865
31452916 | PIRN0250 | 5 | TR | -75.727 | 4.3194 | PIJAO | VDA ARENALES FCA EL BOSQUE 1 | 206-23- | EDEQ | S-1925 | 30994863
39417487 | MORN0756 | 15 | RST | -75.8013 | 4.5008 | MONTENEGRO | VDA LA CEIBA LT 2 RANCHO JUAN FELIPE | 101-26- | EDEQ | S-098 | 30986914
39430515 | ARRN0912 | 15 | RS | -75.7396 | 4.4975 | ARMENIA | VDA TITINA CARMEN DEL PILAR LOTE 3 | 101-23- | EDEQ | S-1699 | 39463646
39420116 | TERP0210 | 5 | RS | -75.8828 | 4.4444 | LA TEBAIDA | VDA LA HERRADURA HDA LA HERRADURA | 101-25- | EDEQ | S-1987 | 31133865
31032112 | ARUN2366 | 75 | RST | -75.6633 | 4.5492 | ARMENIA | CLL 6N 16A E/SIERRA GRANDE | 113-23- | EDEQ | S-1833 | 31032066
39429959 | FIRN0427 | 5 | RT | -75.6347 | 4.6952 | FILANDIA | KM 3 VIA FILANDIA, CONDOMINIO LUSITANIA, LOTE 7 | 307-24- | EDEQ | S-2372 | 46243210
39420575 | QURP0564 | 15 | ST | -75.7743 | 4.6507 | QUIMBAYA | VR ARAUCA FC GUADALAJARA | 304-26- | EDEQ | S-1111 | 30692234
39424828 | GERN0342 | 10 | SN | -75.7787 | 4.1855 | GÉNOVA | VDA RIO GRIS FCA SANTA ANA | 206-23- | EDEQ | S-926 | 30994874
39439894 | MORP0427 | 5 | RS | -75.8363 | 4.49 | MONTENEGRO | VR GUATEMALA FC PORTO BELO | 101-26- | EDEQ | S-1846 | 30986907
39434204 | MORN0755 | 5 | RT | -75.7842 | 4.5366 | MONTENEGRO | FCA EL PALMAR VDA LA ESPERANZA | 316-22 | EDEQ | C-0257 | 30709646
39436366 | TERP0165 | 15 | RST | -75.8546 | 4.4468 | LA TEBAIDA | VR LA HERRADURA HD ALTO CARMELO | 101-25- | EDEQ | S-643 | 39416712
39440679 | QURN0658 | 15 | RTN | -75.7998 | 4.6227 | QUIMBAYA | VDA KERMAN | 304-27- | EDEQ | C-0382 | 30888647
39434973 | ARRN0910 | 450 | RST | -75.7106 | 4.5067 | ARMENIA | FCA SANTANA FTE A DON FRIJOLES | 111-32 | PARTICULAR | C-0679 | 39329431
39435494 | ARRN0911 | 1300 | RST | -75.7086 | 4.5082 | ARMENIA | VDA SAN JOSE KM 2 VIA AL AEROPUERTO | 111-32 | PARTICULAR | C-0679 | 39329431
39436380 | TERP0168 | 15 | RST | -75.8512 | 4.4441 | LA TEBAIDA | VR LA HERRADURA FC EL CARMELO | 101-25- | EDEQ | S-643 | 39416712
39436877 | QURP0246 | 5 | RT | -75.7994 | 4.5892 | QUIMBAYA | VR LAURELES FC MACONDO | 304-25- | EDEQ | S-1400 | 30777087
39435927 | PIRN0253 | 15 | RST | -75.7456 | 4.3165 | PIJAO | FCA ALTAMIRA | 206-24- | EDEQ | C-0044 | 31006732
39439774 | MORP0416 | 15 | RT | -75.8122 | 4.4847 | MONTENEGRO | VR GUATEMALA FC LA TRAGO 2 | 101-26- | EDEQ | C-0634 | 31413968
39442987 | SARN0365 | 10 | SR | -75.6363 | 4.5811 | SALENTO | VDA SAN JUAN FCA EL REGALITO | 112-23- | EDEQ | S-PR43 | 39505469
39440787 | QURN0659 | 25 | RTN | -75.7972 | 4.6223 | QUIMBAYA | VDA KERMAN | 304-27- | EDEQ | C-0382 | 30888647
30987017 | MORP0467 | 30 | RST | -75.8469 | 4.4658 | MONTENEGRO | VR SAN JOSE FC LA MIRANDA | 101-26- | PARTICULAR | S-720 | 30986922
39443606 | GERN0343 | 10 | TR | -75.7914 | 4.226 | GÉNOVA | VDA EL DORADO FCA LA FLORIDA | 206-23- | EDEQ | S-801 | 30994831
39445104 | QURQ0244 | 15 | RST | -75.7992 | 4.5907 | QUIMBAYA | VR LAUREL FC LA MARINA | 304-25- | EDEQ | S-1400 | 30777087
39445282 | BURP0092 | 15 | RST | -75.7698 | 4.3643 | BUENAVISTA | VDA PALO NEGRO FCA YERBABUENA | 206-24- | EDEQ | S-1676 | 31006779
39455204 | TERP0061 | 15 | RT | -75.7877 | 4.4242 | LA TEBAIDA | VR LA ARGENTINA FC LA MORELIA | 205-25- | EDEQ | S-1143 | 30766371
39445328 | MORP0214 | 15 | RST | -75.7944 | 4.5295 | MONTENEGRO | VDA LA PALOMA FCA BELEN | 316-22 | EDEQ | S-1184 | 30709674
39452564 | MORP0344 | 15 | RST | -75.7953 | 4.5074 | MONTENEGRO | VR PLATANILLAL FC EL PARNAZO | 101-26- | EDEQ | S-752 | 30986886
39454509 | CORQ0025 | 15 | RST | -75.703 | 4.3823 | CÓRDOBA | VR LA CONCHA FC LA ESPA?OLA | 206-22- | EDEQ | S-1867 | 31154588
39451017 | TERN0501 | 10 | RT | -75.8261 | 4.4419 | LA TEBAIDA | FCA LA MARIANA | 101-25- | EDEQ | S-452 | 31133867
39342290 | ARRN0907 | 10 | RS | -75.7587 | 4.4363 | ARMENIA | RAMAL LA SIERRA VDA LAM CRISTALINA | 205-25- | PARTICULAR | S-867 | 46245232
39454667 | CIRQ0297 | 15 | RST | -75.6776 | 4.5565 | CIRCASIA | VR HOJAS ANCHAS FC TERUD | 303-25- | EDEQ | S-1226 | 30861341
39454672 | GERQ0222 | 5 | RS | -75.7553 | 4.2584 | GÉNOVA | VR MAIZENA FC ARBOLEDA | 206-23- | EDEQ | S-810 | 30994818
39445412 | MORP0651 | 15 | ST | -75.7824 | 4.5269 | MONTENEGRO | VR LA SUIZA FC EL MANANTIAL | 316-22 | EDEQ | S-526 | 30709670
39455149 | QURP0505 | 15 | RST | -75.7896 | 4.5963 | QUIMBAYA | VR CHAQUIRO FC NASARETH | 303-26- | EDEQ | S-1816 | 30773011
39455154 | QURP0225 | 15 | RST | -75.7872 | 4.596 | QUIMBAYA | VR CHAQUIRO FC CORINTO | 303-26- | EDEQ | S-1816 | 30773011
39454630 | CARP0613 | 5 | ST | -75.7558 | 4.382 | CALARCÁ | VR CABAÑA FC LA CABA?A | 206-24- | EDEQ | C-0200 | 31006743
39454625 | QURP0261 | 15 | RST | -75.78 | 4.6176 | QUIMBAYA | VR LA MONTA?A FC EL CARIBE | 304-25- | EDEQ | S-541 | 30777073
39454632 | CIUQ0050 | 25 | RS | -75.6373 | 4.6137 | CIRCASIA | CR 6 CL 9 SANTA ELENA | 307-23- | EDEQ | S-216 | 31173545
39455054 | TERP0171 | 15 | RST | -75.8474 | 4.4391 | LA TEBAIDA | VR LA HERRADURA ESTACION DE POLICIA | 101-25- | EDEQ | S-645 | 31133895
39455120 | TERP0238 | 5 | RT | -75.7659 | 4.461 | ARMENIA | VR EDEN CH LA PRADERA | 101-23- | EDEQ | S-1380 | 31058829
39455193 | MORP0447 | 15 | ST | -75.8138 | 4.4704 | MONTENEGRO | VR SAN JOSE FC ACAPULCO | 101-26- | EDEQ | S-727 | 30986877
39455185 | QURN0618 | 15 | RST | -75.7798 | 4.5964 | QUIMBAYA | VR CARMELITA FC KALDIVIA | 303-26- | EDEQ | S-1858 | 30773015
39425053 | MORP0669 | 15 | RT | -75.8285 | 4.5351 | MONTENEGRO | VDA CULATAS FC CAÑA BRAVA | 303-23- | EDEQ | S-640 | 30856512
30908793 | CIRN0497 | 25 | RS | -75.6229 | 4.6374 | CIRCASIA | VDA VILLA LIGIA CHALETS LA TITANIA-ANTONIA | 307-24- | PARTICULAR | S-1687 | 30908693
39445066 | BURP0081 | 15 | RST | -75.7544 | 4.3517 | BUENAVISTA | VDA PALONEGRO FCA LA ITALIA | 206-24- | EDEQ | S-1951 | 31006827
39466547 | ARRP0751 | 45 | RST | -75.7361 | 4.4937 | ARMENIA | VR MURILLO BODGAS PINAR | 101-23- | PARTICULAR | S-088 | 31058775
39476414 | FIRN0412 | 15 | RST | -75.7045 | 4.6888 | FILANDIA | VDA LA PALMERA FCA LA PALMERA | 304-22- | EDEQ | S-2276 | 31204852
39476478 | FIRP0206 | 15 | TN | -75.7006 | 4.6958 | FILANDIA | VDA LA INDIA FCA LA SUIZA | 307-24- | EDEQ | S-843 | 30908658
39468382 | TERN0502 | 150 | RST | -75.7893 | 4.4283 | LA TEBAIDA | LOTE ARTISAN TROPIC | 101-22- | PARTICULAR | S-655 | 31133842
31389522 | CARN0827 | 5 | ST | -75.6144 | 4.4876 | CALARCÁ | VDA SANTODOMINGO FCA LAS VIOLETAS | 205-23- | EDEQ | SR-0019 | 30852215
39445311 | MORP0540 | 15 | RST | -75.8311 | 4.4743 | MONTENEGRO | VR SAN JOSE FC SAN JORGE | 101-26- | EDEQ | S-729 | 30986889
39486459 | CARN0840 | 15 | RST | -75.6559 | 4.5327 | CALARCÁ | KM 1.5 VIA ARMENIA-CALARCA | 208-22- | PARTICULAR | C-0456 | 39889409
39467818 | ARUN2651 | 45 | RST | -75.6566 | 4.5504 | ARMENIA | CRA 10 # 11N-40 | 112-22- | EDEQ | S-224 | 30841903
39494069 | CIRP0061 | 5 | TN | -75.627 | 4.6201 | CIRCASIA | VR SAN ANTONIO FC EL RANCHO | 307-23- | EDEQ | S-1061 | 31173524
39494094 | CAUQ0209 | 30 | RST | -75.6491 | 4.5223 | CALARCÁ | CR 35 20 05 | 208-25- | EDEQ | C-0230 | 39554486
39494109 | CORQ0102 | 5 | RT | -75.71 | 4.4194 | CÓRDOBA | VR LA SOLEDAD ESC VILLA MATOSO | 206-25- | EDEQ | S-1375 | 30919689
39494118 | ARUP1839 | 15 | RST | -75.6702 | 4.5441 | ARMENIA | CR 22 4 07 | 109-25- | EDEQ | C-0106 | 31471611
39494130 | CORQ0177 | 5 | RT | -75.7022 | 4.3707 | CÓRDOBA | VR LA CONCHA FC EL RECREO | 206-22- | EDEQ | S-1460 | 31154595
39494140 | ARRP0433 | 15 | RST | -75.7271 | 4.4625 | ARMENIA | VDA EL CAIMO HDA LA SUIZA | 205-25- | EDEQ | S-878 | 30766373
39494159 | QURP0456 | 5 | RT | -75.8561 | 4.6185 | QUIMBAYA | VR PTO ALEJANDRIA FC LA BRINCHA | 304-27- | EDEQ | S-2245 | 30888673
39490129 | GERQ0263 | 5 | RN | -75.7835 | 4.2523 | GÉNOVA | VR LAS BRISAS FC LA RIVERA | 206-24- | EDEQ | S-1364 | 31006773
39259899 | ARRP0424 | 15 | RST | -75.7622 | 4.4584 | ARMENIA | VR EL EDEN FC SAMANES | 205-25- | EDEQ | S-1396 | 30766355
37151429 | BURN0211 | 45 | RST | -75.7471 | 4.3449 | BUENAVISTA | VDA LOS SAUCES FCA LA LORENA | 206-24- | PARTICULAR | S-2347 | 31358783
37148918 | TERN0496 | 300 | RST | -75.7834 | 4.4615 | LA TEBAIDA | LOTE 1 BONANZA LA TEBAIDA | 101-32 | PARTICULAR | S-2308 | 31061439
37149990 | ARRN0900 | 1200 | RSTN | -75.7081 | 4.4821 | ARMENIA | NUEVO | 110-32 | PARTICULAR | C-0475 | 37146535
39328404 | TERP0025 | 15 | RST | -75.7589 | 4.4504 | LA TEBAIDA | VR EL EDEN FC LA ESMERALDA | 205-25- | EDEQ | C-0299 | 30766327
39387603 | CARN0837 | 5 | RS | -75.6599 | 4.5235 | CALARCÁ | VDA BOHEMIA FCA ANALIA | 208-22- | EDEQ | S-1627 | 39619607
39456780 | ARUN2650 | 112.5 | RST | -75.6631 | 4.5494 | ARMENIA | CLL 6N # 16A-70 | 113-23- | EDEQ | S-1833 | 31032066
31334469 | ARUN2623 | 150 | RST | -75.6511 | 4.5675 | ARMENIA | CRA 19 CLL 40N | 112-24- | EDEQ | S-2324 | 31334188
39294649 | TERN0500 | 300 | RST | -75.7821 | 4.467 | LA TEBAIDA | ZONA FRANCA BODEGA 41 | 101-24- | PARTICULAR | S-2277 | 31061431
39304521 | ARUN2646 | 150 | RST | -75.6629 | 4.5433 | ARMENIA | TORRE AV BOLIVAR | 109-26- | EDEQ | C-0167 | 30894774
31469688 | CIRN0517 | 75 | RST | -75.6326 | 4.6121 | CIRCASIA | VIA A CIRCASIA AURORA BOREAL | 307-23- | EDEQ | S-2331 | 37170003
39498234 | MORP0410 | 5 | ST | -75.8457 | 4.5014 | MONTENEGRO | VR LA CEIBA FC BETULIA 2 | 101-26- | EDEQ | S-806 | 30986910
39507181 | ARUN2652 | 15 | RST | -75.656 | 4.5604 | ARMENIA | CLL 22 CRA 15A LT 36 URB LAURELES | 112-22- | EDEQ | R-028 | 30841908
39511427 | ARUN2654 | 112.5 | RST | -75.6541 | 4.5661 | ARMENIA | AV 19 # 26N-11 | 112-22- | PARTICULAR | S-1796 | 39989717
39516316 | CARP0301 | 5 | SR | -75.6765 | 4.4522 | CALARCÁ | VDA QUEBRADANEGRA FCA LA CADENA 2 | 205-24- | EDEQ | S-1771 | 30636824
39409710 | ARUN2643 | 225 | RST | -75.6911 | 4.5209 | ARMENIA | CLL 50 21-66 | 110-25- | EDEQ | C-0548 | 31214940
39586491 | MORP0466 | 15 | RST | -75.8422 | 4.4655 | MONTENEGRO | VR SAN JOSE FC LA NUBIA | 101-26- | EDEQ | S-720 | 30986922
30876745 | QUUQ0001 | 75 | RT | -75.7549 | 4.6245 | QUIMBAYA | BA ESPERANZA MZ 6 CS 8 | 304-24- | EDEQ | S-1090 | 30876696
39524059 | CARN0841 | 10 | RS | -75.6388 | 4.4862 | CALARCÁ | FCA CAMPIÑA VDA PEÑAS BLANCAS | 205-23- | EDEQ | S-1509 | 30852207
39524458 | GERN0345 | 10 | SN | -75.7755 | 4.1847 | GÉNOVA | FINCA ALEJANDRIA | 206-23- | EDEQ | S-926 | 30994874
39524794 | ARRN0913 | 45 | RST | -75.7565 | 4.4708 | ARMENIA | VIA EL CAIMO | 101-23- | EDEQ | S-392 | 31058824
39525304 | CIRP0446 | 15 | RT | -75.6933 | 4.5992 | CIRCASIA | VR BARCELONA B. FC HOTEL EL DESPERTAR | 303-27- | EDEQ | S-2412 | 46388212
39525379 | CIRP0121 | 15 | RST | -75.6762 | 4.6082 | CIRCASIA | VR BARCELONA ALTA FC PERA ALONZO | 307-23- | EDEQ | S-746 | 31173544
39525434 | MORP0352 | 15 | RST | -75.791 | 4.5053 | MONTENEGRO | VR PLATANILLAL FC LA ITALIA | 101-26- | EDEQ | S-1890 | 30986920
39525459 | CARP0728 | 15 | RST | -75.6422 | 4.5445 | CALARCÁ | VR BUENOS AIRES FC NATYS | 208-22- | EDEQ | S-2499 | 31325564
39536517 | MORP0610 | 5 | RS | -75.7182 | 4.5713 | CIRCASIA | VR LA JULIA FC LA FLORESTA | 303-25- | EDEQ | C-0664 | 39390546
39536514 | MORP0422 | 15 | RST | -75.8262 | 4.4951 | MONTENEGRO | VR GUATEMALA FC GUADACANAL | 101-26- | EDEQ | S-093 | 30986902
39536521 | QURP0093 | 15 | RST | -75.7601 | 4.5968 | QUIMBAYA | VR CARMELTA MOTOBOMBA COMITE DE CAFETEROS | 303-26- | EDEQ | S-1475 | 30773018
39528309 | ARUN2656 | 45 | RST | -75.6432 | 4.5701 | ARMENIA | AV CENTENARIO 6 # 44N-15 SENA | 112-23- | PARTICULAR | S-2334 | 39530623
39536480 | CARQ0124 | 5 | RN | -75.6463 | 4.4927 | CALARCÁ | LA VIRGINIA BA DIVINO NI?O | 205-23- | EDEQ | SR-0018 | 30852228
39536444 | ARUQ0691 | 15 | RT | -75.6867 | 4.5367 | ARMENIA | BA N RECREO MZ B CS 9 | 109-23- | EDEQ | S-1910 | 30956942
39536518 | QURQ0359 | 5 | ST | -75.7822 | 4.6335 | QUIMBAYA | VR COROZAL FC EL BOSQUE | 304-26- | EDEQ | S-974 | 30692230
39536447 | ARRQ0379 | 15 | RST | -75.7117 | 4.4704 | ARMENIA | FC EL BOSQUE VDA EL CAIMO | 205-22- | EDEQ | S-346 | 30689131
39536437 | ARRP0465 | 15 | RST | -75.7572 | 4.4143 | ARMENIA | VDA EL CAIMO FCA EL BALI | 206-25- | EDEQ | C-0579 | 30919673
30817348 | ARUQ1693 | 112.5 | RST | -75.702 | 4.5222 | ARMENIA | BRR LOS QUINDOS MZ 6 CS 18 | 111-23- | EDEQ | S-163 | 30817291
39544807 | BURQ0045 | 15 | RST | -75.7226 | 4.3647 | BUENAVISTA | VDA LA MINA FC LA CARMELITA | 206-23- | EDEQ | S-2039 | 30994845
39542379 | ARUQ1658 | 45 | RST | -75.7101 | 4.5154 | ARMENIA | LA VIRGINIA MZ 9 CS 5 | 111-23- | EDEQ | C-0353 | 39417900
39542382 | ARUQ1659 | 45 | RST | -75.7101 | 4.5151 | ARMENIA | LA VIRGINIA MZ 8 CS 5 | 111-23- | EDEQ | C-0353 | 39417900
39546958 | TERP0054 | 15 | RT | -75.8029 | 4.4016 | LA TEBAIDA | VR MARAVALES FC LA TROJA | 205-25- | EDEQ | S-2049 | 30766347
39544900 | FIRQ0153 | 15 | ST | -75.7046 | 4.6817 | FILANDIA | VR SANTA TERESA FC EL BALCON | 304-22- | EDEQ | S-890 | 31204851
39546382 | GERN0344 | 5 | RS | -75.8106 | 4.1845 | GÉNOVA | FINCA LA CUMBRE VDA LA ESMERALDA | 206-23- | EDEQ | S-832 | 30994870
39549957 | ARUN2657 | 45 | RST | -75.6929 | 4.5037 | ARMENIA | CRA 8 # 54B-727 A 54B-663 VIA CARABINEROS | 110-24- | EDEQ | C-0187 | 31099136
39547146 | TERP0055 | 15 | RT | -75.7992 | 4.4069 | LA TEBAIDA | VR MARAVELES FC MARAVALES | 205-25- | EDEQ | S-2049 | 30766347
39545114 | ARUQ1513 | 30 | RST | -75.6828 | 4.5262 | ARMENIA | CR 19 36 53 | 110-26- | EDEQ | C-0090 | 30664706
39547894 | TERP0077 | 15 | RS | -75.8164 | 4.4188 | LA TEBAIDA | VR LA ARGENTINA FC LA ARGENTINA | 101-25- | EDEQ | S-1059 | 31133848
39547451 | QURP0179 | 5 | RT | -75.8105 | 4.5899 | QUIMBAYA | VR CALABRIA FC LA ARGENTINA | 303-26- | EDEQ | C-0235 | 30772961
39547313 | QURN0637 | 5 | ST | -75.7978 | 4.6098 | QUIMBAYA | VDA PALERMO FC A CEIBA | 304-25- | EDEQ | S-2106 | 30777077
39547559 | ARRP0264 | 15 | RST | -75.7633 | 4.5109 | ARMENIA | VDA ZULEYBAR HDA PINARES | 111-24- | EDEQ | S-1871 | 30748671
39549966 | ARUN2658 | 75 | RST | -75.6937 | 4.5034 | ARMENIA | CRA 8 # 54B-727 A 54B-663 VIA CARABINEROS | 110-24- | EDEQ | C-0187 | 31099136
39549972 | ARUN2659 | 75 | RST | -75.6931 | 4.5043 | ARMENIA | CRA 8 # 54B-727 A 54B-663 VIA CARABINEROS | 110-24- | EDEQ | C-0187 | 31099136
30995193 | GERQ0270 | 15 | RST | -75.7795 | 4.2036 | GÉNOVA | VR LA COQUETA FC LA UNION | 206-23- | EDEQ | S-445 | 39825645
39556791 | COUN0032 | 75 | RS | -75.6833 | 4.3886 | CÓRDOBA | CRA 10 CLL 18 CORDOBA APTOS | 206-22- | EDEQ | S-1596 | 31154559
39586147 | MORN0757 | 10 | TR | -75.7853 | 4.5491 | MONTENEGRO | FCA LA CECILIA VDA BARAYA | 303-23- | EDEQ | S-2357 | 39583454
39558031 | CARP0339 | 15 | RST | -75.6551 | 4.4602 | CALARCÁ | VDA LA PALOMA ALTA FCA BETANIA | 205-24- | EDEQ | S-2064 | 30636833
39557830 | FIRP0025 | 15 | RST | -75.7405 | 4.6183 | FILANDIA | VR EL PLACER FC SANTA BARBARA | 304-23- | EDEQ | S-589 | 40066481
39565873 | ARUN2660 | 45 | RST | -75.6604 | 4.551 | ARMENIA | CRA 16 # 10N-23 BRR PROVIDENCIA | 113-23- | PARTICULAR | C-0400 | 31032052
39570607 | ARUN2661 | 45 | RST | -75.6628 | 4.5369 | ARMENIA | CRA 6 AV CENTENARIO SALAMANDRA | 208-28- | EDEQ | C-0678 | 39966789
39573594 | ARUN2662 | 150 | RST | -75.7175 | 4.5183 | ARMENIA | CLL 50 # 53-70 | 111-25- | EDEQ | S-2053 | 30755304
39570128 | CAUN0369 | 75 | RST | -75.6515 | 4.5188 | CALARCÁ | BELLO HORIZONTE | 208-25- | EDEQ | R-053 | 31254903
39588590 | SARQ0112 | 15 | RS | -75.6356 | 4.5821 | SALENTO | FC LUTECIA VDA SAN JUAN DE CAROLINA | 112-23- | EDEQ | S-PR43 | 39505469
39588222 | MORP0245 | 15 | RST | -75.7871 | 4.5268 | MONTENEGRO | VR ESMERALDA FC CATALUNIA | 316-22 | EDEQ | S-630 | 30709666
39588540 | CIRQ0316 | 15 | RST | -75.6575 | 4.5993 | CIRCASIA | VR CRISTALINA FC LA SUIZA | 303-25- | EDEQ | S-2014 | 30861345
39588335 | CIUQ0013 | 75 | RST | -75.6338 | 4.6177 | CIRCASIA | CLL 5 11-13 | 307-23- | EDEQ | C-0697 | 40015502
39588396 | PIRP0136 | 15 | RST | -75.7856 | 4.3352 | PIJAO | VR BARRAGAN FC GUAYMARAL | 206-24- | EDEQ | S-1579 | 31006790
39586523 | MORP0470 | 15 | RN | -75.8512 | 4.4678 | MONTENEGRO | VR SAN JOSE FC BUENOS AIRES | 101-26- | EDEQ | S-721 | 30986887
39588499 | ARUQ0892 | 75 | RST | -75.6725 | 4.5422 | ARMENIA | CR 23 11 08 | 109-25- | EDEQ | C-0106 | 31471611
39589316 | CIRN0496 | 45 | RST | -75.6591 | 4.604 | CIRCASIA | FCA LA SAMARIA VDA LLANADAS CIRCASIA | 303-27- | EDEQ | C-0541 | 30641592
39589246 | BUUP0017 | 15 | RST | -75.7408 | 4.361 | BUENAVISTA | CRA 6 INSTITUTO BUENAVISTA | 206-24- | EDEQ | C-0179 | 31006740
39589398 | CARQ0698 | 5 | RS | -75.6839 | 4.4289 | CALARCÁ | VR GUAYAQUIL FC LA ESPERANZA | 206-22- | EDEQ | S-2073 | 31154597
39589438 | QURP0245 | 5 | RT | -75.8006 | 4.5911 | QUIMBAYA | VR LAUREL FC EL CANEY | 304-25- | EDEQ | S-1400 | 30777087
39598485 | PIRQ0147 | 15 | RST | -75.7417 | 4.3031 | PIJAO | VR LA MARIELA FC EL NOGAL | 206-24- | EDEQ | S-942 | 31006824
39604073 | QUUN0130 | 75 | RST | -75.7545 | 4.6255 | QUIMBAYA | CRA 11 # 1N-38 PRADOS DE POPORO | 304-24- | EDEQ | S-1090 | 30876696
39690644 | ARRQ0251 | 5 | ST | -75.7656 | 4.5138 | ARMENIA | FC LA QUINFALIA VDA LA INDIA | 111-24- | EDEQ | S-462 | 30748724
39609046 | MORN0761 | 15 | RT | -75.7992 | 4.4777 | MONTENEGRO | FCA CONJUNTO PALESTINA VDA PLATANILLAL | 101-26- | PARTICULAR | S-2336 | 39608165
31464186 | ARUN2634 | 45 | RST | -75.6934 | 4.5031 | ARMENIA | CRA 8 #54B-727 VIA CARABINEROS | 110-24- | EDEQ | C-0187 | 31099136
39622618 | ARRQ0050 | 15 | RST | -75.724 | 4.4948 | ARMENIA | VR RHIN FC LA ESMERALDA | 101-23- | EDEQ | S-083 | 31058783
39622725 | ARRP0492 | 15 | RST | -75.73 | 4.5307 | ARMENIA | VR PANTANILLO FC LAS MERCEDES | 114-24- | EDEQ | S-234 | 30720542
31194326 | CAUQ0051 | 50 | RT | -75.645 | 4.518 | CALARCÁ | BA LA HUERTA MZ C CS 1 | 208-23- | EDEQ | R-007 | 31194241
39619374 | QURQ0226 | 15 | RT | -75.7912 | 4.5962 | QUIMBAYA | VR CHAQUIRO FC SAN MARTIN | 303-26- | EDEQ | S-1816 | 30773011
39620079 | TERP0034 | 15 | RST | -75.7784 | 4.4793 | LA TEBAIDA | FC MONTECARLO VDA MURILLO | 101-26- | EDEQ | S-1971 | 30986921
39620298 | ARUQ0307 | 30 | RST | -75.6773 | 4.5493 | ARMENIA | URB AHITAMARA MZ C CS 8 | 113-24- | EDEQ | S-2008 | 30785219
39638713 | MORQ0478 | 5 | RS | -75.8498 | 4.4714 | MONTENEGRO | VR SAN PABLO FC BELLO HORIZONTE | 101-26- | EDEQ | S-720 | 30986922
39623149 | CORP0007 | 15 | RST | -75.7198 | 4.4058 | CÓRDOBA | VR COROZAL FC COROZAL | 206-22- | EDEQ | S-1006 | 39352530
39623248 | CARQ0137 | 15 | ST | -75.6428 | 4.4888 | CALARCÁ | BA MARIANO OSPINA MZ 16 | 205-23- | EDEQ | SR-0018 | 30852228
39623195 | QUUQ0023 | 75 | RST | -75.7626 | 4.6248 | QUIMBAYA | BRR POLICARPA CRA 9 CL 15 EQ | 304-24- | EDEQ | S-328 | 30876705
39638637 | CAUQ0042 | 30 | RST | -75.6411 | 4.5233 | CALARCÁ | BA GUADUALES MZ B CS 1 | 208-23- | EDEQ | S-1547 | 31194236
39638499 | QURP0382 | 5 | TN | -75.8155 | 4.6579 | QUIMBAYA | VR ISTMO FC EL TERMINAL | 304-26- | EDEQ | S-1956 | 30692237
39642064 | ARUN2664 | 45 | RST | -75.7051 | 4.5155 | ARMENIA | AV MONTECARLO FTE HOSPITAL DEL SUR | 111-25- | EDEQ | S-1728 | 30755309
39737099 | CAUQ0264 | 50 | RT | -75.647 | 4.5202 | CALARCÁ | CL 19 CR 31 EQ | 208-25- | EDEQ | SPR-060 | 39635322
39737160 | MORQ0054 | 15 | RT | -75.7542 | 4.5516 | MONTENEGRO | VDA LA MORELIA FCA RISARALDA | 114-25- | EDEQ | S-648 | 39458529
39690082 | ARUN2665 | 225 | RST | -75.6448 | 4.5779 | ARMENIA | CRA 14 # 50N-40 | 112-24- | PARTICULAR | C-0454 | 39851984
30736422 | ARUP1118 | 400 | RST | -75.6713 | 4.5324 | ARMENIA | CR 12 11 30 CO CENTENARIO | 109-29- | PARTICULAR | C-0138 | 30736385
30736430 | ARUP1110 | 112.5 | RST | -75.6703 | 4.5346 | ARMENIA | CR 13 15 14 E/PORTO BELLO | 109-29- | PARTICULAR | C-0138 | 30736385
30777124 | QURP0231 | 45 | RST | -75.7829 | 4.6014 | QUIMBAYA | VR PALERMO FC GIRALBIN | 304-25- | PARTICULAR | C-0220 | 31413916
30777125 | QURP0249 | 45 | RST | -75.7755 | 4.6094 | QUIMBAYA | VR PALERMO FC ALAMOS | 304-25- | PARTICULAR | C-0219 | 30777067
30777127 | QURP0273 | 50 | RS | -75.7775 | 4.606 | QUIMBAYA | VR PALERMO FC SANTA HELENA | 304-25- | PARTICULAR | S-1720 | 30777092
30777129 | QURP0256 | 45 | RST | -75.7854 | 4.6138 | QUIMBAYA | VR GRANJA FC BUENOS AIRES | 304-25- | PARTICULAR | SR-0023 | 30777072
39704042 | CARN0842 | 5 | RT | -75.6238 | 4.5115 | CALARCÁ | FCA LA DIVISA VDA SANTO DOMINGO | 205-23- | EDEQ | S-2264 | 30852226
39741909 | PIRQ0070 | 15 | RST | -75.775 | 4.3438 | PIJAO | PIJAO VDA MORAVITA FCA EL PORTAL | 206-24- | EDEQ | S-1595 | 31006754
39738295 | SARN0367 | 10 | RN | -75.6149 | 4.5834 | SALENTO | FCA MIRAFLORES VDA PALO GRANDE ALTO | 307-25- | EDEQ | S-063 | 30763354
39742428 | TEUP0003 | 5 | RS | -75.779 | 4.4519 | LA TEBAIDA | FCA ATICO CASA 3 AEROPUERTO | 101-22- | EDEQ | C-0227 | 31133828
39689174 | CARQ0150 | 15 | RST | -75.636 | 4.5166 | CALARCÁ | VR SANTO DOMINGO BAJO FC EL TIGRE | 205-23- | EDEQ | S-961 | 30852233
39726256 | ARUQ0906 | 30 | RST | -75.669 | 4.5442 | ARMENIA | CL 3 21 76 | 109-25- | EDEQ | C-0107 | 30802456
39684881 | QURN0665 | 15 | RS | -75.7158 | 4.6016 | QUIMBAYA | VDA MORELIA ALTA FTE ESCUELA | 303-26- | EDEQ | S-1438 | 30772977
39745314 | QUUN0131 | 75 | RST | -75.7551 | 4.6255 | QUIMBAYA | CRA 11 # 1N-61 | 304-24- | PARTICULAR | S-1090 | 30876696
39719377 | ARUN2667 | 45 | RST | -75.6795 | 4.5352 | ARMENIA | CLL 22 # 24-21 | 109-28- | PARTICULAR | C-0154 | 31089147
39693135 | GERQ0110 | 5 | RT | -75.7931 | 4.227 | GÉNOVA | VR EL DORADO FC LA TERESITA | 206-23- | EDEQ | S-801 | 30994831
39717066 | CARQ0155 | 15 | RS | -75.626 | 4.5159 | CALARCÁ | VR SANTO DOMINGO B.ESC LA DIVISA | 205-23- | EDEQ | C-0605 | 30852201
39715456 | CARP0403 | 5 | RN | -75.6695 | 4.519 | CALARCÁ | VDA BOHEMIA FCA SANTA ANA | 208-22- | EDEQ | S-838 | 31013216
39741320 | TEUN0172 | 25 | RS | -75.7861 | 4.4484 | LA TEBAIDA | CRA 13 CALLE 11 | 101-22- | EDEQ | S-415 | 31133887
39728332 | MORN0758 | 15 | RTN | -75.7213 | 4.563 | CIRCASIA | VDA LA JULIA FCA EL EDEN | 303-25- | EDEQ | S-702 | 46347762
39660487 | CARQ0316 | 5 | ST | -75.6649 | 4.4838 | CALARCÁ | VDA LA ROCHELA FC LA KAMPALA | 205-24- | EDEQ | C-0355 | 30636798
39752381 | GERN0348 | 5 | RTN | -75.7275 | 4.2019 | GÉNOVA | FCA EL TABOR VDA PEDREGALES ALTO | 206-23- | EDEQ | S-817 | 30994864
39706049 | GERN0347 | 5 | STN | -75.8045 | 4.2048 | GÉNOVA | VDA EL CAIRO FCA EL PORVENIR | 206-23- | EDEQ | S-873 | 30994805
39688530 | CARQ0627 | 5 | RT | -75.6209 | 4.5605 | CALARCÁ | VR CHAGUALA FC CRISTALES | 208-26- | EDEQ | S-999 | 31015417
39746770 | MORP0340 | 5 | RT | -75.7872 | 4.5116 | MONTENEGRO | VDA PUEBLO TAPAO FCA LA PRIMAVERA | 111-24- | EDEQ | S-1782 | 30748670
39763245 | MORP0666 | 15 | RST | -75.7703 | 4.5426 | MONTENEGRO | VDA BARAYA FC LA PERLA ANT.COMCEL | 316-22 | EDEQ | S-1712 | 30709663
39755721 | SARN0368 | 15 | RST | -75.5957 | 4.6478 | SALENTO | KM 8 VIA ARMENIA-PEREIRA FCA RUBIELA | 307-24- | PARTICULAR | S-2330 | 37121982
39760965 | ARUN2668 | 45 | RST | -75.7043 | 4.5156 | ARMENIA | URB COMFENALCO-AV MONTECARLO | 111-25- | EDEQ | S-1728 | 30755309
31133957 | TEUQ0048 | 37.5 | RS | -75.7927 | 4.4543 | LA TEBAIDA | BA LA ESTACION MZ A CS 5 | 101-22- | EDEQ | S-406 | 31133929
39771008 | ARUN2669 | 75 | RST | -75.6466 | 4.5738 | ARMENIA | AV BOLIVAR 45N-02 SEC ORO NEGRO | 112-24- | EDEQ | C-0019 | 30831162
30736499 | ARUP0999 | 37.5 | RS | -75.666 | 4.5375 | ARMENIA | CR 12 8 41 E/DELTA | 109-29- | PARTICULAR | S-1323 | 39554057
30736501 | ARUP0986 | 45 | RST | -75.667 | 4.5388 | ARMENIA | CL 8 14 19 E/FLORIDA NORTE | 109-29- | PARTICULAR | S-1535 | 30736404
30736416 | ARUP1181 | 225 | RST | -75.6689 | 4.5293 | ARMENIA | CR 6 19 25 TORRES DEL RIO | 109-29- | PARTICULAR | S-1273 | 30736406
30736453 | ARUQ1001 | 75 | RST | -75.6692 | 4.5338 | ARMENIA | CRA 11 CLLS 14 Y 15 CAMARA | 109-29- | EDEQ | C-0138 | 30736385
30736518 | ARUQ2251 | 5 | RT | -75.6576 | 4.5446 | ARMENIA | AVDA CENTENERIO FC RECREO | 208-28- | EDEQ | C-0678 | 39966789
39780075 | ARUN2670 | 45 | RST | -75.7155 | 4.5285 | ARMENIA | LOTE E KM 2 VIA MONTENEGRO | 114-24- | PARTICULAR | C-0599 | 30720522
31133979 | TEUQ0077 | 112.5 | RST | -75.7854 | 4.4558 | LA TEBAIDA | CR 4 7 04 | 101-22- | EDEQ | C-0841 | 46916235
31133969 | TEUQ0135 | 50 | RT | -75.7796 | 4.4489 | LA TEBAIDA | CL 3 CR 15 MZ H CS 2 | 101-22- | EDEQ | S-483 | 31133884
30664759 | ARUQ1841 | 112.5 | RST | -75.6804 | 4.5307 | ARMENIA | CR 19 CL 30 CAMARA | 110-26- | EDEQ | C-0430 | 30772968
30679796 | CARP0469 | 15 | RS | -75.6302 | 4.5418 | CALARCÁ | VDA LA PRADERA FCA LOS DARDANELOS | 208-24- | PARTICULAR | SR-0009 | 30679622
30679799 | CAUP0107 | 45 | RST | -75.6391 | 4.536 | CALARCÁ | CR 25 47 08 ZAGUAN DEL PRADO | 208-24- | PARTICULAR | S-2255 | 30679613
30692285 | QURP0340 | 30 | RST | -75.7724 | 4.6487 | QUIMBAYA | VR ARAUCA FC LAS CAMELIAS | 304-26- | PARTICULAR | S-785 | 30692236
30692299 | QURQ0347 | 25 | ST | -75.7708 | 4.6513 | QUIMBAYA | VR ARAUCA FC LA MARIA | 304-26- | EDEQ | S-1111 | 30692234
30692300 | QURP0345 | 15 | RN | -75.7632 | 4.6517 | QUIMBAYA | VR ARAUCA FC LA PASTORA | 304-26- | PARTICULAR | S-2078 | 30692241
30777167 | QURP0512 | 75 | RST | -75.7609 | 4.6082 | QUIMBAYA | VR PALERMO FC SAN MIGUEL | 304-25- | PARTICULAR | S-1255 | 30777089
30777168 | QURP0243 | 15 | RT | -75.7991 | 4.5916 | QUIMBAYA | VR LAUREL FC MATEGUADUA | 304-25- | PARTICULAR | S-1400 | 30777087
30777169 | QURP0255 | 25 | RT | -75.7842 | 4.6113 | QUIMBAYA | VR LA GRANJA FC LA CASCADA | 304-25- | PARTICULAR | SR-0023 | 30777072
30777172 | QURP0090 | 20 | RST | -75.7722 | 4.6007 | QUIMBAYA | VR PALERMO FC LA FRANCIA | 304-25- | PARTICULAR | S-651 | 30777081
30777177 | QURP0088 | 15 | RT | -75.7638 | 4.602 | QUIMBAYA | VR PALERMO FC LA INDIA | 304-25- | PARTICULAR | S-651 | 30777081
30777178 | QUUP0100 | 75 | RST | -75.7722 | 4.6164 | QUIMBAYA | PLAZA DE FERIAS URB LOS PINOS | 304-25- | PARTICULAR | R-064 | 30777095
30773067 | QURP0193 | 30 | RST | -75.8069 | 4.5796 | QUIMBAYA | VR LAUREL FC LA BONITA | 303-26- | PARTICULAR | S-319 | 30772982
30773078 | QURP0010 | 15 | RST | -75.7349 | 4.5873 | QUIMBAYA | VR MORELIA FC LA PONDEROSA | 303-26- | PARTICULAR | S-1437 | 30772990
30773084 | QURQ0574 | 15 | RT | -75.752 | 4.5827 | QUIMBAYA | VR PUEBLO RICO CASERIO | 303-26- | EDEQ | S-565 | 30772993
31134050 | TERP0067 | 30 | RST | -75.7987 | 4.4283 | LA TEBAIDA | VR LA ARGENTINA PISTA LAS GAVIOTAS | 101-25- | PARTICULAR | S-1058 | 31133904
31133937 | TERP0137 | 75 | RST | -75.8369 | 4.4444 | LA TEBAIDA | VR LA POPA FC JULIA | 101-25- | PARTICULAR | C-0224 | 31133837
31134128 | TERP0126 | 25 | RT | -75.8249 | 4.4486 | LA TEBAIDA | VR HERRADURA FC MIS DELIRIOS | 101-25- | PARTICULAR | S-454 | 31133906
31134095 | TERP0098 | 30 | RST | -75.8039 | 4.4511 | LA TEBAIDA | VR HERRADURA FC BRASILIA | 101-25- | PARTICULAR | C-0026 | 31133834
31044499 | ARUP0183 | 45 | RST | -75.6575 | 4.5563 | ARMENIA | CL 17N 14 67 CIMAR | 112-22- | PARTICULAR | S-2351 | 37155354
39287756 | QURP0175 | 15 | RST | -75.8091 | 4.5839 | QUIMBAYA | VDA CALBRIA FC LA PLAYA | 303-26- | EDEQ | S-1353 | 30772979
37143966 | QURP0114 | 15 | RST | -75.7535 | 4.5818 | QUIMBAYA | VR PUEBLO RICO FC EL AGRADO | 303-26- | EDEQ | S-565 | 30772993
31044466 | ARUP0017 | 15 | RT | -75.6448 | 4.5621 | ARMENIA | CR6 31N 31 | 112-23- | PARTICULAR | S-1478 | 31044381
31044593 | ARUP0079 | 112.5 | RST | -75.6529 | 4.5588 | ARMENIA | CR 11 22N 43 PALMAS DE LA CALLEJA | 112-23- | PARTICULAR | S-2240 | 31044423
31044594 | ARUP0242 | 300 | RST | -75.649 | 4.5574 | ARMENIA | CR 6 25N 35 ALEJANDRIA | 208-28- | PARTICULAR | R-089 | 31266623
31044600 | ARUP1837 | 225 | RST | -75.6599 | 4.5491 | ARMENIA | CR 14 CL 7 N HOTEL ARMENIA | 112-23- | PARTICULAR | C-0003 | 31044374
31044602 | ARUP0207 | 45 | RST | -75.6575 | 4.5544 | ARMENIA | CR 14 14N 41 BOUTIQUE EL HOGAR (JARDIN) | 112-23- | PARTICULAR | C-0447 | 31044380
31044603 | ARUP0201 | 50 | RT | -75.6575 | 4.5553 | ARMENIA | ED ANDREA I CR 14 16N 18 | 112-23- | PARTICULAR | C-0447 | 31044380
31044609 | ARUP0202 | 50 | RS | -75.6578 | 4.5551 | ARMENIA | CL 16N 14 33 DEFENSORIA DEL PUEBLO | 112-23- | PARTICULAR | C-0447 | 31044380
31044610 | ARUP0206 | 112.5 | RST | -75.657 | 4.5541 | ARMENIA | CR 13 15N 53 | 112-23- | PARTICULAR | S-2019 | 31044402
31044611 | ARUP0076 | 50 | RS | -75.6536 | 4.559 | ARMENIA | CL 22N 11 48 ED CLAUDIA MILENA | 112-23- | PARTICULAR | S-005 | 31044411
31044615 | ARUP0165 | 15 | RST | -75.6533 | 4.5606 | ARMENIA | AV BOLIVAR 24N 78 POPSY | 112-23- | PARTICULAR | S-001 | 31044405
31044617 | ARUP0227 | 112.5 | RST | -75.6585 | 4.5493 | ARMENIA | CL 12N 8N 61 JARDINES DE VIZCAYA | 112-23- | PARTICULAR | C-0003 | 31044374
30736438 | ARUP1754 | 225 | RST | -75.6721 | 4.5324 | ARMENIA | CRA 13 E/PLAZUELA | 109-29- | PARTICULAR | C-0138 | 30736385
30736442 | ARUP1186 | 150 | RST | -75.6667 | 4.5312 | ARMENIA | AV CENTENARIO URB MA CRISTINA ET 3 | 109-29- | PARTICULAR | S-1935 | 30736393
30736476 | ARUP1115 | 45 | RST | -75.6707 | 4.5325 | ARMENIA | CR 11 17 50 | 109-29- | PARTICULAR | C-0282 | 30736388
30861415 | CIRQ0305 | 30 | RST | -75.6645 | 4.5725 | CIRCASIA | VR HOJAS ANCHAS FC SANTA ISABEL | 303-25- | EDEQ | S-341 | 30861352
30861417 | CIRP0311 | 45 | RST | -75.6572 | 4.5871 | CIRCASIA | FC CATALU?A VR CRISTALINA | 303-25- | PARTICULAR | S-340 | 30861353
30861423 | CIRP0342 | 25 | RT | -75.6696 | 4.5759 | CIRCASIA | VR HOJAS ANCHAS FC PINARES | 303-25- | PARTICULAR | R-098 | 30861361
30861426 | CIRP0251 | 15 | RT | -75.7 | 4.5581 | CIRCASIA | VR PIAMONTE FC LA ESMERALDA | 303-25- | PARTICULAR | S-836 | 39418260
30861429 | CIRP0301 | 30 | RST | -75.6696 | 4.5661 | CIRCASIA | VR HOJAS ANCHAS FC LA ISABELA | 303-25- | PARTICULAR | R-062 | 30861362
30908779 | FIRP0369 | 15 | RS | -75.617 | 4.6922 | FILANDIA | VR CRUCES LT 19 SAUSALITO | 307-24- | PARTICULAR | S-667 | 30908676
30773138 | QURP0026 | 30 | RST | -75.7487 | 4.592 | QUIMBAYA | VR LAS BRISAS FC EL PORFIN | 303-26- | PARTICULAR | S-787 | 30773022
30692302 | QURP0485 | 15 | RST | -75.8112 | 4.6382 | QUIMBAYA | VR EL ISTMO FC LA ILUSION | 304-26- | PARTICULAR | S-1740 | 30692226
30736449 | ARUP1131 | 45 | RST | -75.6733 | 4.5312 | ARMENIA | CL 22 12 17 | 109-29- | PARTICULAR | C-0138 | 30736385
30736441 | ARUQ2044 | 15 | RS | -75.668 | 4.5307 | ARMENIA | AV CENTENARIO URB MA CRISTINA BLQ 6 ESQ | 109-29- | EDEQ | C-0029 | 30736380
30748957 | MORP0659 | 25 | ST | -75.7798 | 4.5118 | MONTENEGRO | FCA ESTRELLA VR SILENCIO BARILOCHE | 111-24- | PARTICULAR | S-779 | 30748709
31044599 | SARP0208 | 300 | RST | -75.6402 | 4.5731 | ARMENIA | SENA DE LA CONSTRUCCION | 112-23- | PARTICULAR | S-1478 | 31044381
31089235 | ARUN2352 | 150 | RST | -75.6805 | 4.5315 | ARMENIA | CRA 19ABIS CLL 30 TIENDA MADECENTRO | 109-28- | PARTICULAR | S-1716 | 31089157
31089245 | ARUP1635 | 250 | RST | -75.6943 | 4.5314 | ARMENIA | C.C SAN DIEGO SAO OLIMPICA | 109-28- | PARTICULAR | S-200 | 31089161
31089256 | ARUP1826 | 25 | RS | -75.6872 | 4.532 | ARMENIA | CR 19 A 37 20 | 109-28- | PARTICULAR | C-0694 | 39658027
31134110 | TERP0180 | 30 | RST | -75.8548 | 4.4357 | LA TEBAIDA | VR LA HERRADURA HD CARMELITA | 101-25- | PARTICULAR | R-017 | 31133931
31134087 | TERP0158 | 30 | RST | -75.8418 | 4.4432 | LA TEBAIDA | VR LA HERRADURA FC LA COSANA | 101-25- | PARTICULAR | S-446 | 31133862
31058885 | ARRP0123 | 30 | RST | -75.7641 | 4.4975 | ARMENIA | VR MURILLO FC EL PARAISO | 101-23- | PARTICULAR | S-2135 | 31058811
31058905 | TERP0248 | 75 | RST | -75.7712 | 4.4667 | LA TEBAIDA | VR PADILLA FC LA ESTANCIA | 101-23- | PARTICULAR | S-2249 | 31299529
31058907 | ARRP0788 | 45 | RST | -75.7161 | 4.5016 | ARMENIA | VR SANTANA ESTACION EL ANTOJO | 101-23- | PARTICULAR | S-1998 | 31058788
31058920 | TERQ0252 | 25 | RT | -75.7757 | 4.4676 | LA TEBAIDA | VR PADILLA FC BALALAIZA | 101-23- | EDEQ | C-0342 | 31058769
31058933 | ARRP0057 | 30 | RST | -75.7397 | 4.4861 | ARMENIA | VR EL MURILLO FC EL CEDRITO | 101-23- | PARTICULAR | S-1698 | 31058815
31059066 | ARRQ0080 | 5 | RS | -75.7243 | 4.4978 | ARMENIA | COND LA CABAÑA VDA EL RHIN | 101-23- | EDEQ | S-085 | 31058807
31059068 | ARRP0763 | 225 | RST | -75.717 | 4.502 | ARMENIA | TERMOPLASTICO VDA SANTANA | 101-23- | PARTICULAR | S-1592 | 31058803
31089170 | ARUP1617 | 25 | RS | -75.7015 | 4.5308 | ARMENIA | AMOBLADO LAS PALMAS | 109-28- | PARTICULAR | S-1087 | 31089151
31089243 | ARUP1623 | 45 | RST | -75.6978 | 4.5315 | ARMENIA | CR 19A ED COOBOURQUIN | 109-28- | PARTICULAR | S-1087 | 31089151
31089251 | ARUP1207 | 30 | RST | -75.675 | 4.5358 | ARMENIA | CR 19 19 20 | 109-28- | PARTICULAR | S-2164 | 46333622
31089253 | ARUP1212 | 75 | RST | -75.6753 | 4.5355 | ARMENIA | CL 20 CR 19 ESQ | 109-28- | PARTICULAR | S-2164 | 46333622
31089262 | ARUP1234 | 30 | RST | -75.6812 | 4.5333 | ARMENIA | LA ESTACION CRA 19A CALLE 28 | 109-28- | PARTICULAR | R-069 | 31089168
31194256 | CAUP0044 | 45 | RST | -75.6433 | 4.5242 | CALARCÁ | CR 25 29 24 | 208-23- | PARTICULAR | C-0327 | 31194229
31154773 | CORP0176 | 25 | RT | -75.6869 | 4.3956 | CÓRDOBA | VR FRONTERA FC EL JARDIN | 206-22- | PARTICULAR | S-1125 | 31154553
31227529 | ARUP1257 | 225 | RST | -75.6961 | 4.5169 | ARMENIA | CR 19 57 60 SANTA MARIA DEL PARQUE | 110-22- | PARTICULAR | C-0524 | 31324386
31255038 | CARP0094 | 75 | RST | -75.6519 | 4.5102 | CALARCÁ | COLICEO DE CALARCA | 208-25- | PARTICULAR | C-0654 | 39372347
30994925 | BURQ0044 | 5 | RS | -75.7136 | 4.355 | PIJAO | VDA LA MINA FCA ALTO DE LA MINA | 206-23- | EDEQ | S-2286 | 30994824
31281890 | ARRP0730 | 5 | ST | -75.7613 | 4.4214 | ARMENIA | FCA QUINDIANITA S.A CAIMO | 205-25- | EDEQ | R-035 | 30766382
31134074 | TEUQ0017 | 37.5 | RS | -75.7888 | 4.449 | LA TEBAIDA | CL 14 CON CR 11 | 101-22- | EDEQ | C-0340 | 31133832
31134104 | TEUQ0133 | 75 | RT | -75.7805 | 4.4504 | LA TEBAIDA | CR 13 CL 4B MZ I CS 2 | 101-22- | EDEQ | S-1441 | 31133891
31134040 | TEUQ0072 | 112.5 | RST | -75.7855 | 4.4537 | LA TEBAIDA | CR 7 CL 8 | 101-22- | EDEQ | C-0302 | 31133838
31134267 | TEUQ0143 | 50 | RS | -75.779 | 4.4498 | LA TEBAIDA | CR 14A CL 2 MZ D CS 3 | 101-22- | EDEQ | S-485 | 31133913
37144070 | QURP0263 | 15 | TRS | -75.7813 | 4.6233 | QUIMBAYA | VR LA MONTAÑA HD MOTOBOMBA | 304-27- | EDEQ | C-0216 | 30888652
30709728 | MORP0202 | 15 | RT | -75.7778 | 4.5407 | MONTENEGRO | VR ESPERANZA FC EL TABAL | 316-22 | PARTICULAR | C-0256 | 39580181
31134045 | TERP0405 | 37.5 | ST | -75.8353 | 4.4424 | LA TEBAIDA | VR POPA PARCELACION MONACO | 101-25- | PARTICULAR | SR-0017 | 31133873
31134230 | TERP0082 | 15 | RS | -75.8427 | 4.442 | LA TEBAIDA | VR LA HERRADURA FC VL LUCIA | 101-25- | PARTICULAR | C-0224 | 31133837
31134049 | TERQ0406 | 15 | ST | -75.8294 | 4.4414 | LA TEBAIDA | VR POPA PARCELACION LA ARBOLEDA | 101-25- | EDEQ | S-450 | 31133928
30679755 | CARP0463 | 15 | RT | -75.5765 | 4.4432 | CALARCÁ | CAMPANARIO TORRE COMCEL | 208-27- | PARTICULAR | S-805 | 43303678
30709768 | MORP0650 | 15 | RS | -75.8119 | 4.5302 | MONTENEGRO | VR ESMERALDA FC MARANDUA | 316-22 | PARTICULAR | S-2263 | 30709662
31032101 | ARUP0445 | 75 | RST | -75.666 | 4.5488 | ARMENIA | CL 6N CR 18 E/SAN CARLOS | 113-23- | PARTICULAR | C-0517 | 31324347
31089212 | ARUP1213 | 75 | RST | -75.6759 | 4.536 | ARMENIA | CL 20 20 01 | 109-28- | PARTICULAR | S-2164 | 46333622
31133991 | TERP0155 | 15 | TN | -75.8302 | 4.4214 | LA TEBAIDA | FC PISAMAL | 101-25- | PARTICULAR | S-1954 | 31133914
31134225 | TERQ0140 | 5 | ST | -75.8372 | 4.4416 | LA TEBAIDA | VR LA POPA FC EL PORVENIR | 101-25- | EDEQ | SR-0017 | 31133873
30664764 | ARUQ2176 | 150 | RST | -75.6851 | 4.5231 | ARMENIA | CRA 18 BRISAS DE LA SECRETA | 110-26- | EDEQ | C-0090 | 30664706
31255016 | CAUP0342 | 30 | RST | -75.6511 | 4.5191 | CALARCÁ | AVD.COLON # 15-70 RADIO B.COMCEL | 208-25- | PARTICULAR | R-053 | 31254903
39404981 | QURP0287 | 15 | RST | -75.747 | 4.6225 | QUIMBAYA | VR LA SOLEDAD FC EL RUBI 3 | 304-23- | EDEQ | C-0037 | 31019114
30773266 | QURQ0031 | 15 | RST | -75.7128 | 4.6035 | QUIMBAYA | VR MORELIA ALTA FC PINARES | 303-26- | EDEQ | S-1438 | 30772977
30773149 | QURQ0039 | 30 | RST | -75.7088 | 4.6118 | QUIMBAYA | VR MORELIA ALTA FC VL PRINCESA | 303-26- | EDEQ | S-572 | 30772999
31109972 | ARUP1302 | 112.5 | RST | -75.6774 | 4.5312 | ARMENIA | CO LA ALDEA CR 16 22-24 | 110-23- | PARTICULAR | S-1685 | 31109940
39782481 | FIRQ0288 | 15 | RST | -75.7261 | 4.6236 | FILANDIA | VR PARAISO FC BUENOS AIRES | 304-23- | EDEQ | S-544 | 31019125
39782107 | ARUN2671 | 75 | RST | -75.7075 | 4.5181 | ARMENIA | URB SANTA RITA MZ 27 CS 6 | 111-23- | PARTICULAR | C-0353 | 39417900
30773175 | QURP0603 | 50 | RT | -75.818 | 4.5836 | QUIMBAYA | FINCA EL RODEO VDA PORTAL DE LA ESPAÑOLA | 303-26- | PARTICULAR | S-672 | 30773001
30780163 | CIRP0259 | 30 | RST | -75.7086 | 4.5542 | CIRCASIA | VR VLRAZO FC STA MONICA | 114-25- | PARTICULAR | S-2236 | 30780130
30888684 | QURP0475 | 300 | RST | -75.7859 | 4.6236 | QUIMBAYA | VR KERMAN HOTEL HELICONIAS | 304-27- | PARTICULAR | C-0214 | 30888649
31032095 | ARUN2525 | 75 | RST | -75.669 | 4.5464 | ARMENIA | PARQUE RES DEL CAFE | 113-23- | PARTICULAR | S-2173 | 31032055
31044543 | ARUQ2249 | 400 | RST | -75.6506 | 4.5613 | ARMENIA | CENTRO DE CONVENCIONES CAMARA | 112-23- | EDEQ | C-0278 | 31044376
31044552 | SARP0220 | 15 | RS | -75.6373 | 4.5793 | SALENTO | AV CENTENARIO FTE CABA?ITA | 112-23- | PARTICULAR | S-PR43 | 39505469
31134061 | TEUP0019 | 45 | RST | -75.7888 | 4.4509 | LA TEBAIDA | CR 9 CL 12 12 56 | 101-22- | PARTICULAR | R-013 | 31133934
31134080 | TEUP0059 | 75 | RST | -75.788 | 4.4549 | LA TEBAIDA | ESCUELA | 101-22- | PARTICULAR | S-404 | 31133872
31019167 | FIRQ0052 | 10 | RS | -75.6857 | 4.6513 | FILANDIA | VR BAMBUCO FC LA LOLA | 304-23- | EDEQ | S-871 | 31019131
31204916 | FIRQ0267 | 10 | RT | -75.715 | 4.6498 | FILANDIA | VR LA CIMA FC EL VERGEL | 304-22- | EDEQ | S-892 | 31204853
30817350 | ARUC1360 | 112.5 | RST | -75.6949 | 4.5275 | ARMENIA | BA MANUELA BELTRAN MZ H CS 16A | 111-23- | COMPARTIDO | S-052 | 30817298
30777101 | QURP0486 | 30 | RST | -75.7979 | 4.6061 | QUIMBAYA | VR PALERMO FC LA KIRIKA | 304-25- | PARTICULAR | S-543 | 30777084
30773290 | QURP0051 | 30 | RST | -75.7526 | 4.5805 | QUIMBAYA | VR PUEBLO RICO CENTRO EDUCATIVO | 303-26- | PARTICULAR | S-566 | 30773025
30773244 | QURP0158 | 30 | RST | -75.7892 | 4.5867 | QUIMBAYA | VR SANTANA FC STA LUCIA | 303-26- | PARTICULAR | S-1347 | 30772997
31204956 | QURP0165 | 25 | ST | -75.7378 | 4.6601 | ALCALÁ | VR LA CA?A FC BOSQUE | 304-22- | PARTICULAR | S-894 | 31204860
30773251 | QURP0167 | 30 | RST | -75.796 | 4.5835 | QUIMBAYA | VR LAUREL FC LA PRADERA | 303-26- | PARTICULAR | S-598 | 46198523
30773297 | QURP0222 | 15 | RST | -75.7793 | 4.5922 | QUIMBAYA | VDA SANTANA FCA SANTA BARBARA | 303-26- | EDEQ | C-0246 | 30772967
30773123 | QURP0219 | 15 | ST | -75.7858 | 4.5935 | QUIMBAYA | FC EL CHAQUIRO ALIMENTADERO | 303-26- | PARTICULAR | C-0246 | 30772967
31019173 | QURP0295 | 30 | RST | -75.7274 | 4.6268 | FILANDIA | VR PARAISO FC GUADALITO | 304-23- | PARTICULAR | C-0037 | 31019114
30888733 | QURP0264 | 20 | RST | -75.7863 | 4.6209 | QUIMBAYA | VR CEILAN FC LA GRACIELA | 304-27- | PARTICULAR | C-0214 | 30888649
30692249 | QURP0427 | 30 | RST | -75.8009 | 4.6399 | QUIMBAYA | FC LA ILUSION | 304-26- | PARTICULAR | S-1724 | 30692238
31072433 | MOUP0041 | 25 | RT | -75.7538 | 4.5665 | MONTENEGRO | CR 5N 21 30 | 303-24- | PARTICULAR | S-1626 | 31072348
31072382 | MOUP0139 | 75 | RST | -75.7511 | 4.5669 | MONTENEGRO | CR 6N | 303-24- | PARTICULAR | S-944 | 31072336
31072398 | MOUP0149 | 15 | RT | -75.7585 | 4.566 | MONTENEGRO | FCA LA CUMBRE FRENTE AL PARQUE DE LA FAMILIA | 303-24- | PARTICULAR | S-262 | 31072340
31044515 | SARQ0209 | 37.5 | RS | -75.6403 | 4.5711 | ARMENIA | MIRAMONTE SENA | 112-23- | EDEQ | S-1478 | 31044381
31134253 | TEUQ0052 | 75 | RS | -75.7933 | 4.4544 | LA TEBAIDA | BA LA ESTACION MZ A CS 20 | 101-25- | EDEQ | S-1517 | 31133925
31089261 | ARUN2308 | 30 | RST | -75.6833 | 4.5319 | ARMENIA | CRA 19A#31-67 | 109-28- | PARTICULAR | C-0694 | 39658027
30736457 | ARUP0342 | 150 | RST | -75.6584 | 4.5426 | ARMENIA | CLL 2 AV. CENTENARIO ONCOLOGOS DEL OCCIDENTE | 208-28- | PARTICULAR | C-0678 | 39966789
30736428 | ARUP2104 | 15 | RS | -75.6663 | 4.5361 | ARMENIA | CL 10 ESC CHAMPAGNAT | 109-29- | PARTICULAR | C-0061 | 30736384
30861392 | CIRP0285 | 45 | RST | -75.682 | 4.5642 | CIRCASIA | VR NARANJAL BAJO FC LA ESPERANZA | 303-25- | PARTICULAR | S-774 | 30861358
30930971 | CARP0746 | 25 | RS | -75.5553 | 4.4898 | SALENTO | VR RETIRO FC CHIQUITA ANT COMCEL | 208-27- | PARTICULAR | S-1708 | 30930965
31032152 | ARUN2577 | 150 | RST | -75.6695 | 4.5472 | ARMENIA | AREAS COMUNES PARQUE RESIDENCIAL DEL CAFE | 113-23- | PARTICULAR | S-2174 | 31032070
31044606 | ARUP0189 | 150 | RST | -75.6601 | 4.556 | ARMENIA | FACULTAD DE INGENIERIA | 112-22- | PARTICULAR | S-887 | 31044422
30692315 | QURP0583 | 30 | RST | -75.8144 | 4.6392 | QUIMBAYA | VR JAZMIN FC DIAMANTE | 304-26- | PARTICULAR | SR-0022 | 30692228
30777122 | QURP0601 | 30 | RST | -75.7805 | 4.6031 | QUIMBAYA | VR PALERMO ESTACION DE SERV EL LAGO | 304-25- | PARTICULAR | C-0220 | 31413916
30930989 | CARQ0753 | 75 | RST | -75.5741 | 4.4996 | CALARCÁ | TUNEL LA LINEA | 208-27- | EDEQ | S-2228 | 30930958
31007007 | GEUP0045 | 30 | RST | -75.7923 | 4.2058 | GÉNOVA | CRA 12 27-41 ANT COMCEL | 206-24- | PARTICULAR | C-0809 | 43288487
31255015 | CAUP0206 | 300 | RST | -75.6472 | 4.523 | CALARCÁ | AVE COLON 21 135 ESTACION TERPEL | 208-25- | PARTICULAR | C-0116 | 31254883
31255029 | CARP0733 | 225 | RST | -75.6557 | 4.5066 | CALARCÁ | ESTACION DE SERVICIO GNC | 208-25- | PARTICULAR | S-1247 | 31254885
31207624 | ARUP2253 | 800 | RST | -75.6746 | 4.5329 | ARMENIA | CRA 16 CLL 22 ALMACEN FLAMINGO | 109-27- | PARTICULAR | S-398C | 31207602
30679663 | CAUP0170 | 75 | RST | -75.6398 | 4.5258 | CALARCÁ | CR 21 33 14 | 208-24- | PARTICULAR | S-294 | 30679636
30841910 | ARUP2259 | 75 | RST | -75.6564 | 4.558 | ARMENIA | CL 19N CRA 14 BANCOLOMBIA | 112-22- | PARTICULAR | C-0919 | 46683101
31059006 | ARRP0109 | 50 | RST | -75.7299 | 4.4928 | ARMENIA | VR STA ANA LA GITANA | 101-23- | PARTICULAR | S-069 | 31058794
31072410 | MOUP0155 | 75 | RST | -75.7432 | 4.5727 | MONTENEGRO | CRA 4 4-65 CENTRO DEL MENOR INFRACTOR | 303-24- | PARTICULAR | C-0486 | 31410509
31173752 | CIUP0092 | 75 | RST | -75.6391 | 4.6199 | CIRCASIA | CR 14 12 06 | 307-23- | PARTICULAR | S-214 | 31173508
30792653 | ARUP0780 | 112.5 | RST | -75.6745 | 4.5353 | ARMENIA | CRA 18 19-32 | 109-24- | PARTICULAR | S-310B | 30792565
31044490 | ARUN2582 | 75 | RST | -75.6614 | 4.5548 | ARMENIA | U.Q. FAC CIENCIAS ECONOMICAS | 112-22- | PARTICULAR | S-2257 | 31044420
31099241 | ARUP2295 | 112.5 | RST | -75.6954 | 4.502 | ARMENIA | BARRIO VISTA HERMOSA ARMENIA | 110-24- | PARTICULAR | C-0748 | 43143352
31089239 | ARUP2285 | 75 | RST | -75.6779 | 4.5354 | ARMENIA | CRA 21 CALL 23 | 109-28- | PARTICULAR | C-0503 | 31337029
31015479 | CARP0725 | 15 | RT | -75.6394 | 4.5532 | CALARCÁ | VR CHAGUALA FC VILLA KARINA | 208-26- | PARTICULAR | S-1289 | 31015420
30650843 | ARUP0349 | 50 | ST | -75.6821 | 4.5414 | ARMENIA | CRA 29 21 45 CJT COPACABA | 114-23- | PARTICULAR | S-034 | 30650816
30650848 | ARUP0589 | 75 | RST | -75.6864 | 4.5443 | ARMENIA | SAN MARINO I CRA 35 CALLE 21 | 114-23- | PARTICULAR | S-1756 | 30650820
30650851 | ARUP0345 | 150 | RST | -75.6827 | 4.5419 | ARMENIA | CON RES VILLA JARDIN | 114-23- | PARTICULAR | S-034 | 30650816
30650861 | ARUP0346 | 150 | RST | -75.6825 | 4.5419 | ARMENIA | CON RES VILLA JARDIN | 114-23- | PARTICULAR | S-034 | 30650816
30720568 | ARUP2142 | 25 | RS | -75.7123 | 4.5334 | ARMENIA | COL ADIELA LAS COLINAS VDA EL MESON | 114-24- | PARTICULAR | C-0451 | 31295607
30736434 | ARUP1100 | 112.5 | RST | -75.6686 | 4.5353 | ARMENIA | CR 13 12 11 COL SAGRADA FAMILIA | 109-29- | EDEQ | C-0138 | 30736385
30736437 | ARUQ1120 | 112.5 | RST | -75.6722 | 4.5321 | ARMENIA | CL 20 12 18 CAMARA | 109-29- | EDEQ | C-0138 | 30736385
30736480 | ARUP1113 | 45 | RST | -75.671 | 4.534 | ARMENIA | CR 13 16 48 E/ASTURIAS | 109-29- | PARTICULAR | C-0138 | 30736385
30736481 | ARUP1085 | 225 | RST | -75.6595 | 4.5428 | ARMENIA | CR 6N CON RES LA ESTANCIA | 208-28- | PARTICULAR | C-0678 | 39966789
30736483 | ARUQ2200 | 150 | RST | -75.6645 | 4.535 | ARMENIA | AVDA CENTENARIO CO IBERICA | 109-29- | EDEQ | C-0061 | 30736384
30736492 | ARUP2292 | 400 | RST | -75.6719 | 4.5325 | ARMENIA | CLL 19 CRAS 12 Y 13 C.COMERCIAL ALTAVISTA | 109-29- | PARTICULAR | C-0138 | 30736385
30736526 | ARUQ1004 | 45 | RST | -75.6671 | 4.5347 | ARMENIA | CR 10 11 58 | 109-29- | EDEQ | S-1324 | 30736396
30736529 | ARUP1112 | 225 | RST | -75.6707 | 4.5339 | ARMENIA | CRA 13 16 47 | 109-29- | PARTICULAR | C-0138 | 30736385
30736538 | ARUP2222 | 45 | RST | -75.6598 | 4.5405 | ARMENIA | AV CENTENARIO FRENTE A CALIMA | 208-28- | PARTICULAR | S-1860 | 30736391
30736544 | ARUQ2269 | 37.5 | RS | -75.6658 | 4.5288 | ARMENIA | BARRIO PATIO BONITO | 109-29- | EDEQ | S-1469 | 30736408
30777160 | QURP0239 | 30 | RST | -75.7975 | 4.6019 | QUIMBAYA | VR PALERMO FC LOS GUADUALES | 304-25- | PARTICULAR | S-543 | 30777084
30777163 | QURP0580 | 15 | RT | -75.7848 | 4.6113 | QUIMBAYA | VR LA GRANJA FC JUANAMBU | 304-25- | PARTICULAR | SR-0023 | 30777072
30773090 | QURP0117 | 15 | ST | -75.7514 | 4.5753 | QUIMBAYA | VR PUEBLO RICO FC CAMPO ALEGRE | 303-26- | PARTICULAR | S-794 | 30773003
30773091 | QURQ0125 | 5 | RT | -75.7695 | 4.5783 | QUIMBAYA | VR PUEBLO TAPAO FC LA CAMELIA | 303-26- | EDEQ | R-054 | 30773028
30773094 | QURP0176 | 15 | RST | -75.8044 | 4.591 | QUIMBAYA | VR EL LAUREL FC LA SECRETA | 303-26- | EDEQ | S-1991 | 30773024
30773099 | QURQ0124 | 37.5 | RT | -75.7625 | 4.575 | QUIMBAYA | VR PUEBLO RICO FC GUATEMALA | 303-26- | EDEQ | R-054 | 30773028
30773103 | QURP0154 | 45 | RST | -75.7796 | 4.5858 | QUIMBAYA | VR SANTANA FC SANTANA | 303-26- | PARTICULAR | S-1346 | 30773020
30773104 | QURP0015 | 30 | RST | -75.7252 | 4.5903 | QUIMBAYA | VR MORELIA FC STA INES | 303-26- | PARTICULAR | S-1736 | 30773017
30773109 | QURQ0107 | 30 | RST | -75.7663 | 4.5844 | QUIMBAYA | VR PUEBLO RICO FC ARMARITO | 303-26- | EDEQ | S-564 | 30773000
30773111 | QURP0155 | 25 | RT | -75.7797 | 4.5866 | QUIMBAYA | VR SANTANA FC SANTA ELENA | 303-26- | PARTICULAR | S-1346 | 30773020
30773114 | QURP0189 | 30 | RST | -75.7997 | 4.576 | QUIMBAYA | FC BRASILITO | 303-26- | PARTICULAR | S-319 | 30772982
30773115 | QURQ0192 | 25 | RT | -75.8047 | 4.5794 | QUIMBAYA | VR LAUREL FC LA PRAGA | 303-26- | EDEQ | S-319 | 30772982
30773124 | QURQ0168 | 75 | RST | -75.7978 | 4.5817 | QUIMBAYA | CRO LAUREL MZ CRO EL LAUREL | 303-26- | EDEQ | S-598 | 46198523
30773088 | QURP0188 | 25 | RT | -75.8002 | 4.5826 | QUIMBAYA | VR LAUREL FC VISTA HERMOSA | 303-26- | PARTICULAR | S-319 | 30772982
30773125 | QURQ0145 | 37.5 | RT | -75.7634 | 4.5707 | QUIMBAYA | VR GUAYABO FC TROYA | 303-26- | EDEQ | S-426 | 30773026
30773136 | QURQ0598 | 25 | RT | -75.75 | 4.5802 | QUIMBAYA | VR PUEBLO RICO FCA LA FRANCIA | 303-26- | EDEQ | S-566 | 30773025
30919738 | CARP0519 | 30 | RST | -75.7516 | 4.4105 | CALARCÁ | VDA CALLE LARGA FCA DARIEN | 206-25- | PARTICULAR | S-513 | 30919700
30919760 | CARP0696 | 10 | ST | -75.733 | 4.4252 | CALARCÁ | VR EL CAIRO FINCA EL SILENCIO PEQUE?O | 206-25- | PARTICULAR | C-0928 | 46688936
30987079 | TERQ0285 | 30 | RST | -75.7986 | 4.4729 | LA TEBAIDA | VR MURILLO FC EL PORVENIR | 101-26- | EDEQ | SR-0028 | 30986901
30987080 | TERP0244 | 45 | RST | -75.7798 | 4.4795 | LA TEBAIDA | VR MURILLO FC SOL DEL EDEN | 101-26- | PARTICULAR | S-1971 | 30986921
30987092 | TERP0260 | 45 | RST | -75.7887 | 4.4678 | LA TEBAIDA | VR PADILLA FC VERA CRUZ | 101-26- | PARTICULAR | C-0675 | 39476381
30987101 | TERP0289 | 45 | RST | -75.7892 | 4.4795 | LA TEBAIDA | VR MURILLO FC LA HOLANDA COMEDOR 2 | 101-26- | PARTICULAR | SR-0028 | 30986901
31044440 | SARQ0119 | 25 | RS | -75.6392 | 4.5735 | ARMENIA | FTE COL JOSE ANTONIO GALAN | 112-23- | EDEQ | S-1478 | 31044381
31044449 | ARUP0203 | 30 | RST | -75.6581 | 4.5552 | ARMENIA | CL 16N 15 51 E/JARAMILLO | 112-23- | PARTICULAR | C-0447 | 31044380
31044450 | ARUN2599 | 30 | RST | -75.6428 | 4.5672 | ARMENIA | CJT RES REPOSO AV CENTENARIO ENSEGUIDA SENA | 112-23- | EDEQ | S-1478 | 31044381
31044453 | ARUP1991 | 15 | RS | -75.6468 | 4.5604 | ARMENIA | AV CENTENARIO FC LOS MEDIOS | 112-23- | PARTICULAR | C-0660 | 39323724
31044460 | ARUP0174 | 75 | RST | -75.6553 | 4.559 | ARMENIA | CR 14 21N 15 | 112-23- | PARTICULAR | S-885 | 31044426
31044464 | ARUP1828 | 150 | RST | -75.6508 | 4.5574 | ARMENIA | AVE CENTENARIO BASSER N. 8 | 208-28- | PARTICULAR | R-089 | 31266623
39782730 | CORQ0057 | 15 | RST | -75.6769 | 4.404 | CÓRDOBA | VR JARDIN FC LA MORAVIA | 206-22- | EDEQ | C-0253 | 31154537
30841945 | ARUP0097 | 30 | RST | -75.6561 | 4.5582 | ARMENIA | CR 14 CL 19AN 14 ED EL PALMAR | 112-22- | PARTICULAR | C-0919 | 46683101
30841947 | ARUP1827 | 75 | RST | -75.6541 | 4.5546 | ARMENIA | CL 19A N URB CASTELLON (JARDIN) | 112-22- | PARTICULAR | S-178 | 30841902
30841949 | ARUP0119 | 75 | RST | -75.6579 | 4.5525 | ARMENIA | CR 14 CL 13N EQ AGRICOLA DE SEGUROS | 112-22- | PARTICULAR | S-2400 | 43139874
30841984 | ARUP0163 | 75 | RST | -75.6566 | 4.5578 | ARMENIA | CL 19 19N 10 RENAULT | 112-22- | PARTICULAR | C-0919 | 46683101
30841988 | ARUP0033 | 45 | RST | -75.6557 | 4.5606 | ARMENIA | CR 16 22N 15 | 112-22- | PARTICULAR | R-028 | 30841908
30841993 | ARUP1829 | 112.5 | RST | -75.6562 | 4.5638 | ARMENIA | CR 19 28N 60 CO SANTILLANA DEL MAR (JARDIN) | 112-22- | PARTICULAR | S-1201 | 39989771
30842015 | ARUP0132 | 75 | RST | -75.6555 | 4.5523 | ARMENIA | CL 14 N CR 10 | 112-22- | PARTICULAR | R-141 | 30841907
30842016 | ARUP0150 | 150 | RST | -75.6564 | 4.5514 | ARMENIA | CL 13N 10 149 ED SANTANA | 112-22- | PARTICULAR | R-141 | 30841907
30842018 | ARUP0052 | 225 | RST | -75.6612 | 4.5594 | ARMENIA | BOSQUES DE PALERMO CAMARA | 112-22- | PARTICULAR | S-009 | 30841890
30842020 | ARUP0109 | 112.5 | RST | -75.6569 | 4.5547 | ARMENIA | CR 13 16N 12 | 112-22- | PARTICULAR | C-0478 | 37154452
30842022 | ARUP0043 | 75 | RST | -75.6568 | 4.56 | ARMENIA | CR 17 21N 05 ED PANORAMA | 112-22- | PARTICULAR | R-028 | 30841908
30842023 | ARUQ0143 | 30 | RST | -75.6575 | 4.5526 | ARMENIA | CL 13N 12 29 | 112-22- | EDEQ | R-141 | 30841907
30842028 | ARUQ2230 | 112.5 | RST | -75.656 | 4.5548 | ARMENIA | CALLE 17N 11 70 E/NOGALES | 112-22- | EDEQ | C-0478 | 37154452
30842033 | ARUP0053 | 225 | RST | -75.662 | 4.5589 | ARMENIA | BOSQUES DE PALERMO CAMARA | 112-22- | PARTICULAR | S-009 | 30841890
30842036 | ARUP0121 | 75 | RS | -75.6572 | 4.553 | ARMENIA | CL 14N 12 04 CO BEATRIZ ELENA | 112-22- | PARTICULAR | R-141 | 30841907
30842037 | ARUP0127 | 75 | RST | -75.6568 | 4.5525 | ARMENIA | CL 14N TEMPLO JESUCRISTO | 112-22- | PARTICULAR | R-141 | 30841907
30842038 | ARUP0159 | 15 | RT | -75.6577 | 4.5505 | ARMENIA | CR 13 10N 62 | 112-22- | PARTICULAR | S-1645 | 30841898
30842041 | ARUP0153 | 112.5 | RST | -75.6568 | 4.5515 | ARMENIA | CR 11 12N 68 E/CASTILLETE | 112-22- | PARTICULAR | R-141 | 30841907
30842043 | ARUP0034 | 50 | RS | -75.6562 | 4.5611 | ARMENIA | CR 16 22N 45 ED KIROS | 112-22- | PARTICULAR | R-028 | 30841908
30842046 | ARUP0146 | 75 | RST | -75.6566 | 4.552 | ARMENIA | CL 13N CR 14 COND. LA CAMPI?A | 112-22- | PARTICULAR | R-141 | 30841907
30842047 | ARUP1870 | 225 | RST | -75.661 | 4.5591 | ARMENIA | BOSQUES DE PALERMO BLQ 21 | 112-22- | PARTICULAR | S-009 | 30841890
30842049 | ARUP0151 | 150 | RST | -75.6562 | 4.5513 | ARMENIA | CL 13N 12 37 E/MONTEBELLO | 112-22- | PARTICULAR | R-141 | 30841907
30861385 | MORP0527 | 50 | RT | -75.7291 | 4.5579 | MONTENEGRO | VR LA JULIA FC LA GALICIA | 303-25- | PARTICULAR | S-702 | 46347762
30861393 | MORP0400 | 30 | RST | -75.7296 | 4.5682 | MONTENEGRO | VR LA JULIA FC EL BOSQUE | 303-25- | PARTICULAR | S-2076 | 30861351
31214963 | ARUN2455 | 15 | RST | -75.6934 | 4.5189 | ARMENIA | CANCHA LA ISABELA | 110-25- | PARTICULAR | S-2192 | 31214949
30842011 | ARUP0087 | 112.5 | RST | -75.6558 | 4.5588 | ARMENIA | CL 19A CR 14 | 112-22- | PARTICULAR | C-0919 | 46683101
30842012 | ARUQ1995 | 75 | RST | -75.6568 | 4.5633 | ARMENIA | CR 19 23N 21 | 112-22- | EDEQ | S-1201 | 39989771
31207621 | ARUP1169 | 45 | RST | -75.6753 | 4.5324 | ARMENIA | CL 23 15 37 | 109-27- | PARTICULAR | S-398C | 31207602
31207623 | ARUP0768 | 75 | RST | -75.6725 | 4.5349 | ARMENIA | CR 16 17 25 | 109-27- | PARTICULAR | S-397 | 31207604
31207625 | ARUP2149 | 112.5 | RST | -75.6734 | 4.5337 | ARMENIA | CLL 20 15 16 CASINO UNIDELCA | 109-27- | PARTICULAR | S-398C | 31207602
31207617 | ARUP1142 | 75 | RST | -75.6733 | 4.5346 | ARMENIA | CR 16 18 32 ED GUZMAN GIRALDO | 109-27- | PARTICULAR | S-398C | 31207602
31214959 | ARUP1462 | 225 | RST | -75.6916 | 4.5207 | ARMENIA | CL 51 21 60 CARCEL DE HOMBRES | 110-25- | PARTICULAR | S-2222 | 31214953
31254913 | CARP0084 | 15 | RS | -75.6562 | 4.5056 | CALARCÁ | VDA LA BELLA TRAN GAS DE OCCIDENTE | 208-25- | PARTICULAR | S-1681 | 31254894
31254914 | CARP0087 | 15 | RT | -75.6548 | 4.5058 | CALARCÁ | ANCIANATO APUESTAS OCHOA | 208-25- | PARTICULAR | S-1247 | 31254885
31254946 | CAUP0345 | 45 | RST | -75.6519 | 4.5169 | CALARCÁ | AV. COLON ZONA IND. | 208-25- | PARTICULAR | C-0654 | 39372347
31254957 | CAUP0225 | 30 | RST | -75.6518 | 4.5189 | CALARCÁ | AV COLON IGLESIA DE DIOS | 208-25- | PARTICULAR | R-053 | 31254903
31207618 | ARUP1898 | 45 | RST | -75.6744 | 4.5337 | ARMENIA | CL 21 16 14 | 109-27- | PARTICULAR | S-398C | 31207602
31254968 | CAUQ0322 | 75 | RST | -75.6464 | 4.5151 | CALARCÁ | BA VL TATIANA II ET | 208-25- | EDEQ | S-286 | 31254899
31254970 | CAUP0283 | 15 | RS | -75.6524 | 4.5134 | CALARCÁ | REST LA RAMADA | 208-25- | PARTICULAR | C-0654 | 39372347
39783615 | ARUQ1494 | 5 | RT | -75.6933 | 4.5189 | ARMENIA | BA LA ISABELA MZ 23 CS 10 | 110-25- | EDEQ | S-2192 | 31214949
30861440 | MORP0609 | 25 | RT | -75.73 | 4.5615 | MONTENEGRO | VR LA JULIA FC LOS GIRASOLES | 303-25- | PARTICULAR | S-702 | 46347762
30861456 | CIRP0248 | 30 | RST | -75.6935 | 4.567 | CIRCASIA | VR PIAMONTE FC EL RETIRO | 303-25- | PARTICULAR | S-1381 | 30861355
30861457 | CIRP0319 | 30 | RST | -75.6581 | 4.5819 | CIRCASIA | FC EL DELIRIO CRISTALINA | 303-25- | PARTICULAR | R-098 | 30861361
30861462 | CIRP0406 | 30 | RST | -75.6991 | 4.5593 | CIRCASIA | VR PIAMONTE FC LAS ACACIAS | 303-25- | PARTICULAR | S-836 | 39418260
30861463 | MORP0018 | 15 | RT | -75.728 | 4.5567 | MONTENEGRO | VR LA JULIA FC EL EDEN | 303-25- | PARTICULAR | S-702 | 46347762
30861466 | CIRP0350 | 50 | RT | -75.6933 | 4.5681 | CIRCASIA | VR PIAMONTE FC LA SEIVA | 303-25- | PARTICULAR | S-1381 | 30861355
30861467 | MORP0619 | 45 | RST | -75.7161 | 4.5674 | CIRCASIA | VR LA JULIA FC EL PLACER | 303-25- | PARTICULAR | S-1942 | 30861342
31019147 | QURP0286 | 50 | RST | -75.7481 | 4.6231 | QUIMBAYA | VR LA SOLEDAD ESAQUIN | 304-23- | PARTICULAR | C-0037 | 31019114
31019149 | FIRQ0060 | 15 | RT | -75.6782 | 4.6409 | FILANDIA | VR LA CAUCHERA FC LA PALOMA | 304-23- | EDEQ | S-1482 | 31019143
31019150 | FIRP0005 | 30 | RST | -75.721 | 4.6255 | FILANDIA | VR PARAISO FC LAS DELICIAS | 304-23- | PARTICULAR | S-544 | 31019125
31204911 | QURQ0588 | 15 | RST | -75.7447 | 4.6267 | QUIMBAYA | VR LA SOLEDAD FC AMAPORITA | 304-22- | EDEQ | C-0035 | 31204848
31204903 | QURQ0301 | 15 | RST | -75.7366 | 4.6364 | FILANDIA | VR LA CIMA FC SAN BERNARDO | 304-22- | EDEQ | C-0035 | 31204848
31006921 | PIRQ0088 | 15 | RST | -75.77 | 4.3242 | PIJAO | VR BERLIN FCA RANCHO DE JUANCHO | 206-24- | EDEQ | S-1820 | 43302810
31134272 | TEUQ0075 | 75 | RST | -75.7834 | 4.4546 | LA TEBAIDA | CR 7 CL 5A BRR PIZAMOS | 101-22- | EDEQ | C-0841 | 46916235
31134013 | TEUP0065 | 75 | RST | -75.7896 | 4.4568 | LA TEBAIDA | COLISEO | 101-22- | PARTICULAR | S-404 | 31133872
31134108 | TEUQ0050 | 75 | RT | -75.7925 | 4.4555 | LA TEBAIDA | CRA 3 CLL 3 | 101-22- | EDEQ | S-406 | 31133929
31134213 | TEUP0006 | 30 | RST | -75.7916 | 4.4532 | LA TEBAIDA | CR 5 15 56 MOVIL DE COL | 101-22- | PARTICULAR | S-798 | 31133922
31134140 | TEUQ0094 | 150 | RST | -75.7928 | 4.4503 | LA TEBAIDA | BRR EL PROGRESO MZ K CS 4 | 101-22- | EDEQ | S-405 | 31133870
31133994 | TEUQ0132 | 75 | RS | -75.7805 | 4.4505 | LA TEBAIDA | CR 13 CL 4B MZ J CS 2 | 101-22- | EDEQ | S-1441 | 31133891
31133951 | TEUQ0144 | 37.5 | RS | -75.7782 | 4.4501 | LA TEBAIDA | CR 14A CL 2C MZ D CS 4 | 101-22- | EDEQ | S-485 | 31133913
31134203 | TEUQ0138 | 37.5 | ST | -75.7795 | 4.4511 | LA TEBAIDA | CL 2 CR 12B MZ B CS 3 | 101-22- | EDEQ | S-484 | 31133849
31134246 | TEUQ0124 | 50 | ST | -75.7852 | 4.4488 | LA TEBAIDA | BA VILLA ADRIANA MZ B CS 10 | 101-22- | EDEQ | S-415 | 31133887
31134033 | TEUP0155 | 75 | RST | -75.7921 | 4.4489 | LA TEBAIDA | CR 10 CL 18 | 101-22- | PARTICULAR | S-405 | 31133870
31134134 | TEUQ0012 | 75 | RST | -75.7849 | 4.4514 | LA TEBAIDA | CL 8 CR 10 | 101-22- | EDEQ | R-014 | 31133933
31134042 | TEUP0069 | 50 | RST | -75.7876 | 4.4547 | LA TEBAIDA | CR 5 CL 10 02 | 101-22- | PARTICULAR | S-1204 | 31133901
31133992 | TERQ0133 | 30 | RST | -75.8276 | 4.4458 | LA TEBAIDA | PUERTA DEL SOL | 101-25- | EDEQ | C-0655 | 39485475
31134069 | TERP0243 | 25 | RS | -75.8281 | 4.4458 | LA TEBAIDA | PUERTA DEL SOL | 101-25- | PARTICULAR | C-0655 | 39485475
31134089 | TERP0083 | 30 | RST | -75.8286 | 4.4211 | LA TEBAIDA | VR EL CINCO FC EL RESPLANDOR | 101-25- | PARTICULAR | S-1934 | 31133861
31134030 | TERP0134 | 25 | ST | -75.8304 | 4.4457 | LA TEBAIDA | VR LA POPA FC LA COBRA | 101-25- | PARTICULAR | C-0655 | 39485475
31134157 | TERQ0081 | 15 | RS | -75.8119 | 4.428 | LA TEBAIDA | VR EL CINCO FC RIO ARABIA | 101-25- | EDEQ | S-1443 | 31133915
31134293 | TERP0188 | 37.5 | RT | -75.8523 | 4.4168 | LA TEBAIDA | VR LA HERRADURA HD CANEY | 101-25- | PARTICULAR | S-603 | 31133860
31134138 | TERQ0073 | 30 | RST | -75.8025 | 4.4221 | LA TEBAIDA | VR LA ARGENTINA FC SIERRA MORENA | 101-25- | EDEQ | S-1059 | 31133848
31134001 | TERP0121 | 25 | RT | -75.8223 | 4.4431 | LA TEBAIDA | VR HERRADURA VL TARA | 101-25- | PARTICULAR | C-0190 | 31133829
31134312 | TERP0203 | 15 | RS | -75.8733 | 4.4165 | LA TEBAIDA | VR LA HERRADURA HD CASA BLANCA | 101-25- | PARTICULAR | S-606 | 31133909
31134302 | TERP0175 | 15 | RST | -75.8492 | 4.4378 | LA TEBAIDA | VR LA HERRADURA HD LA MIRANDA | 101-25- | PARTICULAR | C-0224 | 31133837
31044482 | ARUP0186 | 45 | RST | -75.6588 | 4.5565 | ARMENIA | U DE QUINDIO FAC MEDICINA | 112-22- | PARTICULAR | S-887 | 31044422
30636992 | CARQ0315 | 15 | RST | -75.6667 | 4.4802 | CALARCÁ | FCA LA CABAÑA VDA LA CABAÑA | 205-24- | EDEQ | C-0355 | 30636798
30636854 | CARN0820 | 15 | RST | -75.7075 | 4.4634 | CALARCÁ | VDA LA ALBANIA FCA LA ESPERANZA | 205-24- | EDEQ | C-0636 | 31474297
30641646 | CIRN0471 | 45 | RST | -75.6991 | 4.588 | CIRCASIA | VR LA SIRIA FC EL VERGEL | 303-27- | PARTICULAR | C-0361 | 30641591
30641665 | CIRP0195 | 10 | RN | -75.6942 | 4.5858 | CIRCASIA | VR PINARES FC SAN CARLOS | 303-27- | PARTICULAR | S-478 | 30641606
31019166 | FIRQ0046 | 37.5 | RS | -75.6925 | 4.6426 | FILANDIA | VR FACHADAS FC EL BRILLANTE | 304-23- | EDEQ | S-870 | 31019140
31019170 | FIRP0296 | 15 | RT | -75.7103 | 4.632 | FILANDIA | VR LOS TANQUES FC SAMARIA | 304-23- | EDEQ | C-0842 | 46686892
31019175 | FIRQ0038 | 15 | RS | -75.6957 | 4.6314 | FILANDIA | VR FACHADAS FC LA PASTORITA | 304-23- | EDEQ | S-139 | 31019116
31019184 | FIRQ0031 | 37.5 | RT | -75.7007 | 4.6402 | FILANDIA | VR BAMBUCO ALTO FC LA ESPERANZA | 304-23- | EDEQ | S-879 | 31019141
31019186 | QURP0459 | 30 | RST | -75.7428 | 4.6279 | QUIMBAYA | VR LA SOLEDAD FC EL DIAMANTE | 304-23- | PARTICULAR | C-0037 | 31019114
31019188 | FIRP0026 | 30 | RST | -75.7269 | 4.6141 | FILANDIA | VR PLACER CH EL BRILLANTE | 304-23- | PARTICULAR | S-589 | 40066481
31019191 | FIRP0024 | 30 | RST | -75.7385 | 4.6178 | FILANDIA | VR EL PLACER FC EL EDEN | 304-23- | PARTICULAR | S-589 | 40066481
31019194 | FIRP0020 | 20 | RST | -75.7228 | 4.6156 | FILANDIA | VR PLACER FC SAN ANTONIO | 304-23- | PARTICULAR | S-589 | 40066481
31019195 | FIRQ0045 | 25 | RN | -75.6886 | 4.6426 | FILANDIA | VR FACHADAS FC FACHADAS | 304-23- | EDEQ | S-870 | 31019140
31019260 | FIRP0029 | 30 | RST | -75.7107 | 4.6352 | FILANDIA | VR LOS TANQUES LA GIRONDA | 304-23- | PARTICULAR | S-540 | 31019121
31019265 | FIRQ0089 | 15 | ST | -75.6607 | 4.6551 | FILANDIA | VR EL VERGEL FC EL CASTILLO | 304-23- | EDEQ | S-877 | 31019137
31019267 | FIRQ0007 | 37.5 | RT | -75.7346 | 4.6228 | FILANDIA | VR PARAISO FC EL BOSQUE | 304-23- | EDEQ | S-2025 | 31019132
31019269 | QURP0285 | 45 | RST | -75.7502 | 4.6204 | QUIMBAYA | VR LA SOLEDAD FC LA MARIELA | 304-23- | PARTICULAR | S-1279 | 31019138
31019272 | FIRP0310 | 15 | RS | -75.6791 | 4.6482 | FILANDIA | VR FACHADA FC EL PRADO | 304-23- | PARTICULAR | C-0525 | 31313561
31019274 | FIRP0014 | 30 | RST | -75.7143 | 4.6281 | FILANDIA | VR PARAISO FC LA PALMERA | 304-23- | PARTICULAR | S-2017 | 31019117
31024274 | MOUQ0092 | 75 | RST | -75.746 | 4.5636 | MONTENEGRO | BA TURBAY MZ 9 CS 26 | 303-28- | EDEQ | C-0112 | 31024262
31024296 | MORP0027 | 75 | RST | -75.7414 | 4.5647 | MONTENEGRO | CND EL RANCHO COPACABANA 13 | 303-28- | PARTICULAR | S-631 | 31024263
31044434 | ARUP0230 | 150 | RST | -75.6599 | 4.5498 | ARMENIA | TORRE ZARAGOZA CR 14 CL 8N | 112-23- | PARTICULAR | C-0003 | 31044374
31044435 | ARUP0225 | 112.5 | RST | -75.6586 | 4.5497 | ARMENIA | CL 9N 12 12 E/ARANJUEZ | 112-23- | PARTICULAR | C-0003 | 31044374
31044436 | ARUP0062 | 75 | RST | -75.6548 | 4.5596 | ARMENIA | AV BOLIVAR 22N 48 ED BONANZA | 112-23- | PARTICULAR | C-0649 | 39350784
31044438 | ARUP0074 | 150 | RST | -75.6538 | 4.5587 | ARMENIA | CL 22 11-25 COINCA | 112-23- | PARTICULAR | S-005 | 31044411
31134177 | TERP0071 | 10 | RS | -75.805 | 4.4228 | LA TEBAIDA | VR LA ARGNTINA FC LAS DELICIAS | 101-25- | PARTICULAR | S-1059 | 31133848
31133946 | MORQ0460 | 15 | RT | -75.8348 | 4.454 | MONTENEGRO | VDA SAN JOSE FCA LA ESMERALDA | 101-25- | EDEQ | C-0922 | 46909736
31058867 | ARRP0088 | 25 | RS | -75.7255 | 4.4958 | ARMENIA | FCA LA CABAÑA VDA EL RHIN | 101-23- | PARTICULAR | S-085 | 31058807
31058868 | ARRP0066 | 37.5 | RS | -75.7212 | 4.5008 | ARMENIA | VR SANTA ANA LOTES SAN JOSE | 101-23- | PARTICULAR | S-091 | 31058800
31058872 | ARRP0626 | 25 | ST | -75.7148 | 4.4993 | ARMENIA | VR STA ANA FC LA GUADALUPE | 101-23- | PARTICULAR | S-077 | 31058823
31059078 | ARRP0083 | 25 | RS | -75.725 | 4.4974 | ARMENIA | VR STA ANA VL CLAUDIA | 101-23- | PARTICULAR | S-085 | 31058807
31059081 | ARRP0035 | 75 | RST | -75.7173 | 4.5004 | ARMENIA | PARQUE DE RECREACION VDA EL RHIN | 101-23- | PARTICULAR | S-1697 | 31058799
31072426 | MOUP0055 | 250 | RST | -75.7554 | 4.5656 | MONTENEGRO | CR 6 TRILLADORA | 303-24- | PARTICULAR | S-1715 | 31072342
31072449 | MOUQ0031 | 300 | RST | -75.7507 | 4.567 | MONTENEGRO | CR 6 N 15 56 PLAZA DE BOLIVAR CAMARA | 303-24- | EDEQ | C-0005 | 31310876
31089208 | ARUP1208 | 75 | RST | -75.6748 | 4.5359 | ARMENIA | CR 19 19 14 | 109-28- | PARTICULAR | S-2164 | 46333622
31089230 | ARUP0740 | 30 | RST | -75.6833 | 4.5315 | ARMENIA | CR 22 30 52 | 109-28- | PARTICULAR | S-229 | 31089164
31204889 | FIRQ0270 | 30 | RST | -75.7237 | 4.6419 | FILANDIA | VDA LA CIMA FCA LA MARIA | 304-22- | EDEQ | S-892 | 31204853
31204894 | FIRP0034 | 30 | RST | -75.6879 | 4.6734 | FILANDIA | VR SANTA TERESA FC PALMITA | 304-22- | PARTICULAR | S-890 | 31204851
31204908 | FIRQ0106 | 25 | RT | -75.7062 | 4.6653 | FILANDIA | VR EL CONGAL FC EL JAZMIN | 304-22- | EDEQ | S-1112 | 31204858
31133954 | TERP0312 | 15 | RS | -75.8265 | 4.447 | LA TEBAIDA | VR LA POPA FCA RINCON DE PIPE | 101-25- | PARTICULAR | S-452 | 31133867
31134317 | TERP0150 | 112.5 | RST | -75.8317 | 4.4335 | LA TEBAIDA | FUNDACION LAS PALMAS | 101-25- | PARTICULAR | SR-0015 | 31133900
31204925 | QURQ0462 | 37.5 | RT | -75.7352 | 4.6336 | FILANDIA | VR LA CIMA FC BUENOS AIRES | 304-22- | EDEQ | C-0035 | 31204848
30841928 | ARUQ0102 | 50 | RS | -75.6564 | 4.5574 | ARMENIA | CRA 14 CLL 18N ESQ | 112-22- | EDEQ | C-0919 | 46683101
30852330 | CARP0031 | 15 | RST | -75.702 | 4.4763 | CALARCÁ | VR ESPAÑOLA FCA LA ESPAÑOLA | 205-23- | EDEQ | S-2205 | 39312147
31134044 | TEUQ0016 | 112.5 | RST | -75.7882 | 4.4503 | LA TEBAIDA | CR 10 CL 12 78 | 101-22- | EDEQ | R-014 | 31133933
31134233 | TEUP0062 | 25 | RT | -75.7894 | 4.4555 | LA TEBAIDA | CL 12 CR 5A | 101-22- | PARTICULAR | S-404 | 31133872
31134007 | TEUP0125 | 30 | RST | -75.79 | 4.4525 | LA TEBAIDA | CALLE 14 6-28 | 101-22- | PARTICULAR | S-798 | 31133922
31134305 | TERQ0094 | 25 | ST | -75.795 | 4.4562 | LA TEBAIDA | VR LA JARAMILLA FCA DON CAMILO | 101-22- | EDEQ | S-465 | 31133896
31133940 | TERP0224 | 15 | RT | -75.8083 | 4.4437 | LA TEBAIDA | VR EL CINCO FC BARILOCHE | 101-22- | PARTICULAR | S-248 | 31133905
31134195 | TERP0063 | 15 | RS | -75.7961 | 4.4215 | LA TEBAIDA | VR EL CINCO FC LA LUCIA | 101-22- | PARTICULAR | S-1154 | 31133921
31134101 | TEUQ0057 | 75 | RST | -75.7884 | 4.4535 | LA TEBAIDA | CR 6 11 56 REGISTRADURIA CAMARA | 101-22- | EDEQ | S-1211 | 31133908
31133981 | TERQ0051 | 15 | RT | -75.8064 | 4.4403 | LA TEBAIDA | VR EL CINCO FC TEQUENDAMA | 101-22- | EDEQ | S-248 | 31133905
31134208 | TEUQ0090 | 150 | RST | -75.7849 | 4.4489 | LA TEBAIDA | BA EL CANTARO MZ 2 CS 20 | 101-22- | EDEQ | S-415 | 31133887
31134159 | TEUQ0102 | 112.5 | RST | -75.7872 | 4.4473 | LA TEBAIDA | BA OASIS DE VIDA MZ 4 CS 6 | 101-22- | EDEQ | S-1872 | 31133903
31134181 | TEUQ0023 | 150 | RST | -75.7884 | 4.4478 | LA TEBAIDA | BA CIUDAD JARDIN MZ G CS 15 | 101-22- | EDEQ | C-0340 | 31133832
31134167 | TERQ0183 | 15 | RT | -75.8598 | 4.4348 | LA TEBAIDA | VR HERRADURA FC EL RANCHO | 101-25- | EDEQ | S-606 | 31133909
31134205 | TERP0069 | 15 | RST | -75.7997 | 4.4305 | LA TEBAIDA | VR LA ARGENTINA FC LA BETANIA | 101-25- | PARTICULAR | S-1058 | 31133904
31134306 | TERP0181 | 75 | RST | -75.8568 | 4.4414 | LA TEBAIDA | VR LA HERRADURA HD LA MARIA | 101-25- | PARTICULAR | S-607 | 39980771
31329791 | TERP0104 | 15 | RST | -75.8071 | 4.4489 | LA TEBAIDA | HD LA CAMPI?A | 101-25- | EDEQ | C-0026 | 31133834
31403348 | CIRP0403 | 15 | RST | -75.7065 | 4.5681 | CIRCASIA | VR PRADERA FC EL PORVENIR | 303-25- | EDEQ | C-0664 | 39390546
31044540 | ARUP0182 | 37.5 | ST | -75.6573 | 4.5561 | ARMENIA | CL 17N 14 28 E/TORREMOLINO | 112-22- | PARTICULAR | S-2351 | 37155354
30641768 | CIRP0394 | 10 | ST | -75.6763 | 4.5896 | CIRCASIA | VR LA POLA FC LA PRIMAVERA | 303-27- | PARTICULAR | S-1851 | 30641603
31089209 | ARUP1618 | 112.5 | RST | -75.7008 | 4.5321 | ARMENIA | SINAI MZ 6 4 | 109-28- | PARTICULAR | S-196 | 39676670
31254951 | CAUP0254 | 112.5 | RST | -75.6506 | 4.5178 | CALARCÁ | BA RINCON DEL BOSQUE | 208-25- | PARTICULAR | S-2153 | 31254886
30861439 | MORP0015 | 15 | RT | -75.7288 | 4.5571 | MONTENEGRO | VR JULIA FC LA GALICIA | 303-25- | PARTICULAR | S-702 | 46347762
30641753 | CIRP0193 | 15 | RST | -75.729 | 4.5819 | CIRCASIA | VR LA CABA?A FC LA CABA?A | 303-27- | PARTICULAR | S-1327 | 30641607
30641767 | CIRP0327 | 30 | RST | -75.6987 | 4.5894 | CIRCASIA | VR LA SIRIA FC EL VERGEL | 303-27- | PARTICULAR | C-0361 | 30641591
30679711 | CAUP0161 | 75 | RST | -75.6381 | 4.531 | CALARCÁ | CR 21 41 EQ | 208-24- | PARTICULAR | C-0709 | 39590363
30679713 | CAUP0096 | 10 | RN | -75.6382 | 4.5309 | CALARCÁ | CL 41 21 10 | 208-24- | PARTICULAR | C-0709 | 39590363
30679792 | CAUP0164 | 37.5 | RS | -75.639 | 4.5297 | CALARCÁ | CL 39 21 60 | 208-24- | PARTICULAR | C-0709 | 39590363
30692318 | QURQ0365 | 30 | RST | -75.7937 | 4.6438 | QUIMBAYA | VDA EL JAZMIN FCA EL JARDIN | 304-26- | EDEQ | S-786 | 30692232
30692320 | QURQ0339 | 30 | RST | -75.774 | 4.6478 | QUIMBAYA | VRLA MESA FC LA AZUCENA | 304-26- | EDEQ | S-785 | 30692236
30692322 | QURP0398 | 45 | RST | -75.8188 | 4.6361 | QUIMBAYA | VR ISTMO LA SUIZA | 304-26- | PARTICULAR | SR-0022 | 30692228
30692332 | QURP0571 | 25 | RN | -75.7637 | 4.6497 | QUIMBAYA | VR ARAUCA FC RANCHO BARAJAS | 304-26- | PARTICULAR | S-2078 | 30692241
30736463 | ARUQ1003 | 75 | RS | -75.6671 | 4.5352 | ARMENIA | CR 10 11 04 | 109-29- | EDEQ | S-1324 | 30736396
31194318 | CAUQ0346 | 37.5 | ST | -75.6428 | 4.5219 | CALARCÁ | BA ANTONIA SANTOS CLL 26A 3 | 208-23- | EDEQ | S-278 | 31194233
31194320 | CAUP0332 | 50 | RS | -75.6409 | 4.5195 | CALARCÁ | URB. LAS PALMAS | 208-23- | PARTICULAR | S-1110 | 31194230
31194321 | CAUQ0063 | 45 | RST | -75.6455 | 4.5109 | CALARCÁ | BA LLANITOS MZ 3 CS 32 | 208-23- | EDEQ | C-0127 | 31266446
31204882 | FIRQ0124 | 37.5 | RT | -75.692 | 4.6697 | FILANDIA | VR BUENAVISTA FC LA PALMA | 304-22- | EDEQ | S-862 | 31204854
30763461 | SARQ0163 | 5 | RS | -75.6062 | 4.599 | SALENTO | VDA CANAAN BAJO FC LA EPEREANZA | 307-25- | EDEQ | S-1152 | 30763363
30792656 | ARUP2014 | 112.5 | RST | -75.6738 | 4.5356 | ARMENIA | CR 18 18 09 | 109-24- | PARTICULAR | S-309A | 30792566
30792657 | ARUP0874 | 45 | RST | -75.6747 | 4.5316 | ARMENIA | CR 14 23 18 | 109-24- | PARTICULAR | S-311A | 30792568
30792659 | ARUQ0813 | 45 | RST | -75.6708 | 4.5358 | ARMENIA | CR 15 CL 15 D.A.S | 109-24- | EDEQ | S-309B | 30792567
30817362 | ARUC1359 | 112.5 | RST | -75.6948 | 4.527 | ARMENIA | BA MANUELA BELTRAN MZ F CS 1 | 111-23- | COMPARTIDO | S-052 | 30817298
30841977 | ARUP0026 | 75 | RST | -75.6547 | 4.5601 | ARMENIA | AV BOLIVAR 22N 48 E/SAN REMO | 112-22- | PARTICULAR | C-0919 | 46683101
30856624 | MORP0573 | 30 | RST | -75.8569 | 4.5409 | MONTENEGRO | VR CUZCO FC SAN FERNANDO | 303-23- | PARTICULAR | S-1975 | 39282094
30856632 | MORP0657 | 15 | RT | -75.8022 | 4.5649 | MONTENEGRO | VR GIGANTE CHALET IBIZA | 303-23- | PARTICULAR | S-686 | 31319875
30861471 | MORP0431 | 30 | RST | -75.7186 | 4.5644 | CIRCASIA | VR LA JULIA FC LA FLORESTA | 303-25- | PARTICULAR | C-0664 | 39390546
30861403 | CIRP0221 | 15 | RST | -75.6986 | 4.5757 | CIRCASIA | VR PRADERA FC LA PRADERA | 303-25- | PARTICULAR | S-2380 | 39265008
30888686 | QURQ0433 | 45 | RST | -75.7996 | 4.6263 | QUIMBAYA | VR LA MONTA?A FC LA GAVIOTA | 304-27- | EDEQ | S-866 | 30888660
30888690 | QURP0420 | 45 | RST | -75.8188 | 4.6078 | QUIMBAYA | PANACA PORTERIA | 304-27- | PARTICULAR | S-547 | 30888665
30894811 | ARUP1033 | 37.5 | RS | -75.6652 | 4.5422 | ARMENIA | CR 16 3 52 E/AGUILA ROJA | 109-26- | PARTICULAR | S-1358 | 39869738
30894812 | ARUP1017 | 25 | RS | -75.6679 | 4.5423 | ARMENIA | CR 19 3 34 | 109-26- | PARTICULAR | S-355 | 30894784
30894837 | ARUP2067 | 75 | RST | -75.669 | 4.5409 | ARMENIA | CL 8 CR 19 ED/ ASTURIAS | 109-26- | PARTICULAR | C-0111 | 30894777
30894855 | ARUP0951 | 15 | RS | -75.6701 | 4.5406 | ARMENIA | CR 19 9-15 | 109-26- | PARTICULAR | C-0056 | 30894775
30894858 | ARUP0950 | 30 | RST | -75.6701 | 4.5405 | ARMENIA | CR 19 9 15 | 109-26- | PARTICULAR | C-0056 | 30894775
30894893 | ARUP2274 | 75 | RST | -75.6677 | 4.5394 | ARMENIA | CRA 16 8 15 E/PARAISO DE LOS ANGELES | 109-26- | PARTICULAR | S-1669 | 40281579
30987032 | TERQ0216 | 15 | RS | -75.794 | 4.4673 | LA TEBAIDA | VR PADILLA FC LA CABA?A | 101-26- | EDEQ | C-0675 | 39476381
30987033 | TERP0036 | 45 | RST | -75.787 | 4.4826 | ARMENIA | VR SAN JOSE FC LA DORADA | 101-26- | EDEQ | SR-0028 | 30986901
30987048 | TERQ0291 | 15 | RS | -75.7828 | 4.48 | LA TEBAIDA | VR BELGICA FCA HOLANDA | 101-26- | EDEQ | S-1971 | 30986921
31032140 | ARUP0413 | 150 | RST | -75.6634 | 4.5503 | ARMENIA | CON PROVIDENCIA ET I CLL 10N 18 7 | 113-23- | PARTICULAR | C-0400 | 31032052
31134094 | TERP0151 | 45 | RST | -75.8315 | 4.4333 | LA TEBAIDA | VR LA POPA FC EL BRILLANTE | 101-25- | EDEQ | SR-0015 | 31133900
31058851 | ARRP0106 | 75 | RST | -75.7445 | 4.4972 | ARMENIA | VR TITINA FC HOTEL LA PALMA | 101-23- | PARTICULAR | S-072 | 31058784
31058852 | ARRP0086 | 50 | RS | -75.7253 | 4.4967 | ARMENIA | CH ANDROMEDA VDA LA CABAÑA | 101-23- | PARTICULAR | S-085 | 31058807
31058855 | ARRP0124 | 30 | RST | -75.7413 | 4.4915 | ARMENIA | VR MURILLO VA EDEN | 101-23- | PARTICULAR | S-079 | 31058787
31058860 | ARRP0091 | 50 | RS | -75.727 | 4.4999 | ARMENIA | CHALET LA MAMA VDA SANTANA | 101-23- | PARTICULAR | S-086 | 31058781
31058842 | ARRP0676 | 15 | RS | -75.7518 | 4.4962 | ARMENIA | VR TITINA FC PALMITA | 101-23- | PARTICULAR | S-1232 | 31058777
31058844 | ARRP0082 | 45 | RST | -75.7265 | 4.4979 | ARMENIA | CO LA CABA?A II VDA MURILLO | 101-23- | PARTICULAR | S-085 | 31058807
31059033 | ARRP0105 | 30 | RST | -75.7379 | 4.4987 | ARMENIA | VR TITINA FC EL REPOSO | 101-23- | PARTICULAR | S-1730 | 39463767
31110028 | ARUQ1303 | 75 | RST | -75.6772 | 4.5319 | ARMENIA | CR 17 26 ESQ | 110-23- | EDEQ | S-1251 | 31109945
31194246 | CAUP0056 | 45 | RST | -75.6454 | 4.5135 | CALARCÁ | COL LEON DE GREIFF | 208-23- | PARTICULAR | S-PR41 | 39501223
31194252 | CAUQ0313 | 45 | RST | -75.645 | 4.5197 | CALARCÁ | BA EL PORTAL DEL QUINDIO | 208-23- | EDEQ | S-303 | 31194235
31204886 | FIRQ0140 | 15 | RT | -75.6785 | 4.6676 | FILANDIA | VR BUENA VISTA FC LA LOMA | 304-22- | EDEQ | S-1915 | 31204857
30650832 | ARUP0340 | 75 | RST | -75.6841 | 4.5423 | ARMENIA | JARDIN LAS AMERICAS CRA 22 30 31 | 114-23- | PARTICULAR | S-034 | 30650816
30650884 | ARUP2221 | 30 | RST | -75.6846 | 4.5421 | ARMENIA | CLL 23 31 32 AMERICAS | 114-23- | PARTICULAR | S-1244 | 30650819
30650837 | ARUP2029 | 75 | RST | -75.6865 | 4.544 | ARMENIA | TORRE SAN MARINO CRA 35 CALLE 21 | 114-23- | PARTICULAR | S-1756 | 30650820
30650889 | ARUP0341 | 75 | RST | -75.6833 | 4.5417 | ARMENIA | CON RES LOS NOGALES CLL 22 29 39 | 114-23- | PARTICULAR | S-034 | 30650816
30709727 | MORP0188 | 30 | RST | -75.7814 | 4.5416 | MONTENEGRO | VR CANTORES FC LA FLORIDA | 316-22 | PARTICULAR | S-1343 | 30709658
30709731 | MORP0231 | 15 | RST | -75.7781 | 4.5347 | MONTENEGRO | VR LA PALOMA FC LA PRADERA | 316-22 | PARTICULAR | S-1866 | 30709659
30709733 | MORP0235 | 30 | RST | -75.7733 | 4.5321 | MONTENEGRO | VR LA SUIZA FC EL CAPITOLIO | 316-22 | PARTICULAR | S-525 | 30709678
30709734 | MORP0249 | 30 | RST | -75.7901 | 4.5243 | MONTENEGRO | VDA LA ESMERALDA FC LAS ACACIAS | 316-22 | PARTICULAR | C-0254 | 30709656
30709736 | MORP0195 | 15 | RST | -75.7913 | 4.5419 | MONTENEGRO | VR CANTORES FC LA CECILIA | 316-22 | PARTICULAR | S-2124 | 30709669
30709685 | MORP0233 | 30 | RST | -75.7709 | 4.5424 | MONTENEGRO | VR BARAYA FC LA PERLA | 316-22 | PARTICULAR | C-0324 | 30709647
30709686 | MORP0227 | 30 | RST | -75.7747 | 4.5382 | MONTENEGRO | VR ESPEJO FC LA GAVIOTA | 316-22 | PARTICULAR | S-691 | 30709671
30720649 | ARUP1899 | 30 | RST | -75.7095 | 4.5288 | ARMENIA | BA VL HERMOSA MZ H 16 EQ | 114-24- | PARTICULAR | C-0647 | 39350932
30777144 | QURP0247 | 15 | RST | -75.782 | 4.6072 | QUIMBAYA | VR PALERMO FC LA MARTINICA | 304-25- | PARTICULAR | C-0219 | 30777067
30777145 | QURP0482 | 75 | RST | -75.7828 | 4.6083 | QUIMBAYA | VR PELERMO HOTEL PUESTA DEL SOL | 304-25- | PARTICULAR | C-0219 | 30777067
30777149 | QURQ0236 | 45 | RST | -75.7903 | 4.6051 | QUIMBAYA | VR PALERMO FC MI RANCHITO | 304-25- | EDEQ | S-543 | 30777084
30777151 | QURP0608 | 10 | RT | -75.7751 | 4.5972 | QUIMBAYA | VDA LA CARMELITA FCA COROCORO | 304-25- | PARTICULAR | S-651 | 30777081
30780184 | CIRQ0437 | 45 | RST | -75.7094 | 4.5511 | CIRCASIA | VR VILLARAZO FC LA SIRENA | 114-25- | EDEQ | S-704 | 30780144
30792598 | ARUP0876 | 75 | RT | -75.6746 | 4.531 | ARMENIA | CL 24 13 46 E/MILAN | 109-24- | PARTICULAR | S-311A | 30792568
30792599 | ARUP0836 | 112.5 | RST | -75.6724 | 4.5329 | ARMENIA | CR 13 19 6 CLUB AMERICA | 109-24- | PARTICULAR | S-311B | 30792564
30792603 | ARUP0826 | 112.5 | RST | -75.6714 | 4.5339 | ARMENIA | CL 17 13 35 E/CALLE REAL | 109-24- | PARTICULAR | S-309B | 30792567
30792607 | ARUQ0803 | 300 | RST | -75.67 | 4.5355 | ARMENIA | CR 14 CL 14 ESQ | 109-24- | EDEQ | S-309B | 30792567
31207633 | ARUQ0771 | 300 | RST | -75.6724 | 4.5343 | ARMENIA | CL 18 CR 15 ESQ ED SABRINA CAMARA | 109-27- | EDEQ | S-398A | 31207603
31207636 | ARUP1154 | 75 | RST | -75.6742 | 4.5335 | ARMENIA | CR 16 20A 54 BANCO DE OCCIDENTE | 109-27- | PARTICULAR | S-398C | 31207602
31207638 | ARUP0849 | 75 | RST | -75.6726 | 4.5337 | ARMENIA | CL 19 14 36E/DEPOSITO M | 109-27- | PARTICULAR | S-398A | 31207603
31207639 | ARUP1141 | 75 | RST | -75.6721 | 4.5353 | ARMENIA | CR 16 16 49 ALMACEN LOBO | 109-27- | PARTICULAR | S-397 | 31207604
31207640 | ARUP1157 | 112.5 | RST | -75.6745 | 4.5338 | ARMENIA | CL 21 16 24 ED CHISPERO | 109-27- | PARTICULAR | S-398C | 31207602
31207641 | ARUP1145 | 30 | RST | -75.673 | 4.5339 | ARMENIA | CRA 15 19 12 | 109-27- | PARTICULAR | S-398A | 31207603
31207642 | ARUQ1138 | 150 | RST | -75.672 | 4.5355 | ARMENIA | CR 16 CL 16 BANCOLOMBIA CAMARA | 109-27- | EDEQ | S-397 | 31207604
31207643 | ARUP0844 | 75 | RST | -75.6728 | 4.5335 | ARMENIA | CL 19 14 51 | 109-27- | PARTICULAR | S-398A | 31207603
31207644 | ARUP1172 | 25 | RS | -75.6749 | 4.5319 | ARMENIA | CL 23 14 51 ED MANHATAN | 109-27- | PARTICULAR | S-398C | 31207602
31207645 | ARUQ1135 | 75 | RST | -75.6709 | 4.5366 | ARMENIA | CL 14 CR 16 ESQ | 109-27- | EDEQ | S-397 | 31207604
31207647 | ARUP1158 | 225 | RST | -75.6745 | 4.5334 | ARMENIA | CR 16 CL 21 ESQ | 109-27- | PARTICULAR | S-398C | 31207602
31207652 | ARUP1167 | 400 | RST | -75.6751 | 4.5327 | ARMENIA | CR 16 TELEARMENIA | 109-27- | PARTICULAR | S-398C | 31207602
31207653 | ARUQ1170 | 300 | RST | -75.6749 | 4.5321 | ARMENIA | CRA 15 CL 23 ESQ | 109-27- | EDEQ | S-398C | 31207602
31255013 | CAUQ0183 | 75 | RST | -75.643 | 4.531 | CALARCÁ | CL 39 CR 28 GALERIA | 208-25- | EDEQ | C-0099 | 31254882
31255034 | CARP0100 | 225 | RST | -75.6514 | 4.5161 | CALARCÁ | CARCEL PE?AS BLANCAS | 208-25- | PARTICULAR | C-0654 | 39372347
31154692 | CORQ0179 | 10 | RT | -75.6869 | 4.4182 | CÓRDOBA | VDA GUAYAQUIL FCA EL F | 206-22- | EDEQ | S-2081 | 31154580
31134142 | TERQ0128 | 25 | TR | -75.8258 | 4.4314 | LA TEBAIDA | VR HERRADURA FC LAS MARGARITAS | 101-25- | EDEQ | S-1443 | 31133915
31044497 | ARUP0226 | 112.5 | RST | -75.6582 | 4.5492 | ARMENIA | CL 9N 11 12 ED ATLANTA | 112-23- | PARTICULAR | C-0003 | 31044374
31134179 | TERP0080 | 30 | RST | -75.8229 | 4.4282 | LA TEBAIDA | VR EL CINCO FC RIBADAVIA | 101-25- | PARTICULAR | S-1443 | 31133915
31058988 | ARRP0772 | 45 | RST | -75.7464 | 4.4852 | ARMENIA | VR MURILLO COND UNION DE LAS PALMAS | 101-23- | PARTICULAR | C-0708 | 39593448
37144192 | CARP0214 | 5 | RT | -75.5758 | 4.4952 | CALARCÁ | VDA BUENOS AIRES FCA LA GALICIA | 208-27- | EDEQ | S-1387 | 30930968
37158552 | QURP0504 | 5 | RT | -75.766 | 4.6008 | QUIMBAYA | VR LA CARMELITA FC EL TREBOL | 304-25- | EDEQ | S-651 | 30777081
30664795 | ARUP1504 | 150 | RST | -75.6854 | 4.5229 | ARMENIA | CR 19 44 ESQUINA | 110-26- | PARTICULAR | C-0090 | 30664706
30780195 | CIRQ0261 | 30 | RST | -75.7097 | 4.5524 | CIRCASIA | VR VLRAZO FC LAS MERCEDES | 114-25- | EDEQ | S-704 | 30780144
30792589 | ARUP0860 | 150 | RST | -75.6735 | 4.5327 | ARMENIA | CL 21 14 14 ADMIN IMPTOS NALES | 109-24- | PARTICULAR | S-311A | 30792568
30792602 | ARUQ0793 | 300 | RST | -75.6757 | 4.5341 | ARMENIA | CR 18 CL 22 CAMARA | 109-24- | EDEQ | S-310B | 30792565
31058922 | ARRQ0060 | 30 | RST | -75.7372 | 4.4802 | ARMENIA | VR EL RHIN VL DIANY | 101-23- | EDEQ | S-078 | 31058782
31207646 | ARUP0769 | 75 | RST | -75.6724 | 4.535 | ARMENIA | CR 16 17 15 | 109-27- | PARTICULAR | S-397 | 31207604
31255037 | CARP0085 | 30 | RST | -75.6554 | 4.5065 | CALARCÁ | VDA LA BELLA ESTACION DE SERVICIO EL PRADO | 208-25- | PARTICULAR | S-1247 | 31254885
30709744 | MORP0131 | 30 | RST | -75.8095 | 4.5394 | MONTENEGRO | VR CANTORES FC EL CALLAO | 316-22 | PARTICULAR | C-0274 | 30709654
30792629 | ARUP2013 | 45 | RST | -75.6729 | 4.5331 | ARMENIA | CR 14 CL 20 ESQ BANCO SUPERIOR | 109-24- | PARTICULAR | S-311A | 30792568
30792615 | ARUP0791 | 112.5 | RST | -75.6743 | 4.5341 | ARMENIA | CR 17 CL 21 Y 20 BANCAFE | 109-24- | PARTICULAR | S-310B | 30792565
31019190 | FIRP0039 | 15 | RST | -75.6936 | 4.6326 | FILANDIA | VR FACHADAS FC VL VISTA | 304-23- | PARTICULAR | S-139 | 31019116
31015450 | CARP0623 | 5 | ST | -75.6297 | 4.5577 | CALARCÁ | VDA CHAGUALA FCA NAPOLES | 208-26- | EDEQ | S-1856 | 31015414
39337486 | TERP0201 | 15 | RST | -75.8724 | 4.4143 | LA TEBAIDA | VR LA HERRADURA FC EL JUNCAL | 101-25- | EDEQ | S-606 | 31133909
39337475 | FIRP0037 | 15 | RST | -75.6965 | 4.6327 | FILANDIA | VR FACHADAS FC LA PASTORA | 304-23- | EDEQ | S-139 | 31019116
31089255 | ARUP0735 | 75 | RST | -75.6833 | 4.5318 | ARMENIA | CR 22 30 32 | 109-28- | PARTICULAR | C-0694 | 39658027
31204887 | FIRQ0148 | 37.5 | RS | -75.692 | 4.6775 | FILANDIA | VR SANTO TERESA FC EL JAZMIN | 304-22- | EDEQ | S-890 | 31204851
30792610 | ARUP1869 | 630 | RST | -75.6723 | 4.5358 | ARMENIA | CR 16 CL 17 | 109-24- | PARTICULAR | S-309A | 30792566
30792611 | ARUP0794 | 150 | RST | -75.6758 | 4.5344 | ARMENIA | CL 22 18 22 E/EL AGUILA | 109-24- | PARTICULAR | S-310B | 30792565
30792616 | ARUP0885 | 112.5 | RST | -75.674 | 4.5313 | ARMENIA | CL 22 13 18 ED PONTEVEDRA | 109-24- | PARTICULAR | S-311A | 30792568
30792619 | ARUP0883 | 37.5 | RS | -75.6739 | 4.5308 | ARMENIA | CL 23 12 37 | 109-24- | PARTICULAR | S-311A | 30792568
30792621 | ARUP0753 | 75 | RST | -75.6709 | 4.5379 | ARMENIA | CL 13 17 44 ED BOLIVARIANO | 109-24- | PARTICULAR | S-309B | 30792567
30792623 | ARUP0824 | 45 | RST | -75.672 | 4.5351 | ARMENIA | CL 17 15 24 E/PARDO CRUZ | 109-24- | PARTICULAR | S-309B | 30792567
30856534 | MORP0070 | 15 | RST | -75.7702 | 4.5584 | MONTENEGRO | VR BARAYA FC LA MARGARITA | 303-23- | PARTICULAR | S-1713 | 30856510
30856535 | MORP0525 | 25 | RT | -75.7772 | 4.5559 | MONTENEGRO | VR CASTILLO FC MANUELA | 303-23- | PARTICULAR | C-0263 | 30856494
30856542 | MORP0173 | 15 | RT | -75.7687 | 4.5506 | MONTENEGRO | VR BARAYA FC SANTANA | 303-23- | PARTICULAR | C-0688 | 40015760
30856548 | MORP0579 | 25 | RT | -75.8111 | 4.5482 | MONTENEGRO | VR CLL LARGA FC V. PALMA | 303-23- | PARTICULAR | C-0265 | 30856498
30856549 | MORP0078 | 15 | RT | -75.7731 | 4.5563 | MONTENEGRO | VR EL ESCATILLO FC VL VICTORIA | 303-23- | PARTICULAR | C-0263 | 30856494
30856558 | MORP0644 | 45 | RST | -75.8521 | 4.5373 | MONTENEGRO | VR CUZCO FC CA?A BRAVA | 303-23- | PARTICULAR | S-1975 | 39282094
30856560 | MORP0077 | 30 | RST | -75.7696 | 4.5567 | MONTENEGRO | VR EL CASTILLO FC LA AURORA | 303-23- | PARTICULAR | S-1713 | 30856510
30919718 | CARP0572 | 15 | RST | -75.7258 | 4.4305 | CALARCÁ | VDA CALLE LARGA FCA LA ESMERALDA | 206-25- | PARTICULAR | S-2292 | 30919693
30919719 | BAUQ0012 | 75 | RS | -75.7191 | 4.4256 | CALARCÁ | BRR FUNDADORES CRA 9 8 29 | 206-25- | EDEQ | S-1970 | 30919686
31019199 | FIRQ0272 | 15 | RS | -75.6799 | 4.6406 | FILANDIA | VR LA CAUCHERA FC LA FORTUNA | 304-23- | EDEQ | S-1482 | 31019143
31019203 | FIRQ0068 | 10 | ST | -75.6937 | 4.6529 | FILANDIA | VR BAMBUCO ALTO FC JAMAICA | 304-23- | EDEQ | SR-0011 | 39297781
31019209 | FIRP0064 | 30 | RST | -75.6812 | 4.6272 | FILANDIA | VR CAUCHERA FC EL EDEN | 304-23- | PARTICULAR | S-1482 | 31019143
31019214 | FIRP0061 | 30 | RST | -75.6774 | 4.6354 | FILANDIA | VR CAUCHERA FC EL ENCANTO | 304-23- | PARTICULAR | S-1481 | 31019122
31019217 | FIRQ0059 | 30 | RST | -75.6781 | 4.6423 | FILANDIA | VR CAUCHERA FC EL RANCHO | 304-23- | EDEQ | C-0596 | 31019112
31019220 | QURQ0290 | 25 | RT | -75.7363 | 4.6274 | FILANDIA | VR PARAISO FC LA PLAYA | 304-23- | EDEQ | C-0037 | 31019114
30792608 | ARUP0877 | 75 | RST | -75.6751 | 4.5306 | ARMENIA | CR 13 24 16 | 109-24- | PARTICULAR | S-311A | 30792568
31019224 | FIRP0087 | 15 | RT | -75.6673 | 4.6655 | FILANDIA | VR CAJONES PLANTA DEL GAS | 304-23- | PARTICULAR | S-875 | 46720654
31019225 | FIRP0376 | 5 | ST | -75.7191 | 4.6255 | FILANDIA | VR PARAISO FC LA GUAJIRA | 304-23- | PARTICULAR | S-1505 | 31019119
31015484 | CARP0434 | 45 | RST | -75.6371 | 4.5515 | CALARCÁ | VDA BUENOS AIRES BAJO FCA BUENOS AIRES | 208-26- | PARTICULAR | S-1289 | 31015420
31134078 | TERP0112 | 15 | ST | -75.811 | 4.4445 | LA TEBAIDA | HD EL PORVENIR | 101-25- | PARTICULAR | S-1862 | 31133863
31044619 | ARUP0205 | 75 | RS | -75.6573 | 4.5547 | ARMENIA | CL 16N 13 22 | 112-23- | PARTICULAR | C-0447 | 31044380
30940322 | ARUN2605 | 75 | RS | -75.7076 | 4.5365 | ARMENIA | URBANIZACIÓN ENTRE VERDES | 114-22- | EDEQ | S-1996 | 30940309
31058914 | TERP0246 | 75 | RST | -75.7672 | 4.4683 | LA TEBAIDA | VR PADILLA FC LA MARGARITA | 101-23- | PARTICULAR | S-2496 | 31299531
31089174 | ARUP1900 | 45 | RST | -75.6725 | 4.5381 | ARMENIA | CR 19 14 22 | 109-28- | PARTICULAR | S-1085 | 31089162
31089179 | ARUP1867 | 112.5 | RST | -75.6898 | 4.5312 | ARMENIA | COLEGIO NACIONAL CRA 28 CALLE 30 | 109-28- | PARTICULAR | C-0694 | 39658027
31099184 | ARUQ1781 | 45 | RST | -75.6963 | 4.5045 | ARMENIA | BA GENESIS MZ A CS 10 | 110-24- | EDEQ | C-0748 | 43143352
31204910 | FIRQ0268 | 15 | RST | -75.7169 | 4.6486 | FILANDIA | VR LA CIMA FC EL VERGEL | 304-22- | EDEQ | S-892 | 31204853
31204915 | QURP0572 | 25 | ST | -75.749 | 4.642 | QUIMBAYA | VR MESA BAJA FC DANUBIO | 304-22- | PARTICULAR | C-0412 | 31204846
31204917 | FIRP0120 | 30 | RST | -75.7173 | 4.6513 | FILANDIA | VR MESA ALTA FC LA ADRIANA | 304-22- | PARTICULAR | C-0412 | 31204846
31204918 | QURP0565 | 25 | RT | -75.7514 | 4.6248 | QUIMBAYA | VR SOLEDAD FC SAN JUDAS | 304-22- | PARTICULAR | C-0035 | 31204848
31204921 | FIRQ0149 | 25 | RT | -75.6931 | 4.6781 | FILANDIA | VR SANTA TERESA FC LA IBERIA | 304-22- | EDEQ | S-890 | 31204851
30888691 | QURQ0448 | 30 | RST | -75.8326 | 4.6363 | QUIMBAYA | VR LA MONTA?A FC EL PORVENIR | 304-27- | EDEQ | S-1430 | 30888657
31254934 | CAUQ0189 | 225 | RST | -75.6429 | 4.5292 | CALARCÁ | CR 27 36 30 | 208-25- | EDEQ | S-1237 | 31254892
31044573 | ARUP0219 | 112.5 | RST | -75.6584 | 4.5512 | ARMENIA | ED EL PORTAL CR 14 11N 51 | 112-23- | PARTICULAR | S-1276 | 31044406
31058980 | ARRP0042 | 10 | ST | -75.7206 | 4.4986 | ARMENIA | VR EL RHIN FC EL CARMELO | 101-23- | PARTICULAR | S-083 | 31058783
30777113 | QURP0237 | 50 | RST | -75.7927 | 4.611 | QUIMBAYA | VR PALERMO FC LA HONDA | 304-25- | PARTICULAR | S-545 | 30777093
30773192 | QURQ0196 | 30 | RST | -75.809 | 4.5797 | QUIMBAYA | VR LAUREL FC CAMPO ALEGRE | 303-26- | EDEQ | S-319 | 30772982
30773212 | QURQ0037 | 30 | RST | -75.709 | 4.6064 | QUIMBAYA | VR MORELIA ALTA FCA STA LUCIA | 303-26- | EDEQ | S-1438 | 30772977
30773089 | QURP0135 | 15 | RT | -75.7878 | 4.5739 | QUIMBAYA | VR AUSTRALIA FC SIERRA LAGUNA | 303-26- | PARTICULAR | S-429 | 30772976
30773098 | QURP0001 | 30 | RST | -75.7518 | 4.5724 | QUIMBAYA | VR PUEBLO RICO FC SAN JOAQUIN | 303-26- | PARTICULAR | S-1292 | 30772973
30773131 | QURQ0022 | 15 | RT | -75.7419 | 4.595 | QUIMBAYA | VR BRISAS FC EL PARAISO | 303-26- | EDEQ | S-787 | 30773022
31072389 | MOUQ0083 | 75 | RST | -75.7477 | 4.5671 | MONTENEGRO | CR 7 6 55 | 303-24- | EDEQ | C-0170 | 39948210
31089252 | ARUP2134 | 300 | RST | -75.6798 | 4.5318 | ARMENIA | CRA 19 CLL 28A Y 29 GNC EL VIVERO | 109-28- | PARTICULAR | S-1716 | 31089157
30841932 | ARUP0009 | 112.5 | RST | -75.6511 | 4.564 | ARMENIA | CC MALL AVENIDA | 112-22- | PARTICULAR | C-0053 | 30841881
30841965 | ARUP0104 | 45 | RST | -75.6573 | 4.5561 | ARMENIA | CL 17N ED TORRE MOLINOS | 112-22- | PARTICULAR | C-0472 | 37156149
30777179 | QURQ0279 | 30 | RST | -75.7529 | 4.6153 | QUIMBAYA | VR TROCADEROS FC GIRASOLES | 304-25- | EDEQ | S-865 | 30777088
31207634 | ARUP1150 | 100 | RST | -75.6735 | 4.5338 | ARMENIA | CL 20 15 38 | 109-27- | PARTICULAR | S-398C | 31207602
30773092 | QURP0575 | 15 | RT | -75.8363 | 4.5934 | QUIMBAYA | VR LAUREL FC LA FORTUNA | 303-26- | PARTICULAR | S-318 | 30772987
31173629 | CIRP0116 | 30 | RST | -75.6632 | 4.61 | CIRCASIA | VR BARCELONA ALTA FC PRAGA | 307-23- | PARTICULAR | S-192 | 31173538
31204865 | FIRQ0370 | 15 | RS | -75.6865 | 4.6693 | FILANDIA | VR SANTA TERESA FC ESMERALDA | 304-22- | EDEQ | S-1915 | 31204857
31019264 | FIRQ0375 | 5 | RT | -75.6667 | 4.6667 | FILANDIA | VR CAJONES FC SINDAMANOY | 304-23- | EDEQ | C-0525 | 31313561
31089268 | ARUQ1223 | 45 | RST | -75.6776 | 4.5356 | ARMENIA | CR 21 20 28 | 109-28- | EDEQ | C-0503 | 31337029
31019276 | FIRQ0004 | 15 | RT | -75.7208 | 4.6282 | FILANDIA | VR PARAISO FC LA ESMERALDA | 304-23- | EDEQ | S-544 | 31019125
30773046 | QURQ0021 | 30 | RST | -75.7362 | 4.596 | QUIMBAYA | VR BRISAS FC EL SILENCIO | 303-26- | EDEQ | S-787 | 30773022
30792576 | ARUP0832 | 75 | RST | -75.6717 | 4.5333 | ARMENIA | CR 13 18 30 E/DOMECQ | 109-24- | PARTICULAR | S-311B | 30792564
31207613 | ARUP1161 | 75 | RST | -75.6739 | 4.5332 | ARMENIA | CL 21 15 SEG DE TORRE COLPATRIA | 109-27- | PARTICULAR | S-398C | 31207602
31207607 | ARUP1175 | 225 | RST | -75.6755 | 4.5326 | ARMENIA | CL 23 16 21 | 109-27- | PARTICULAR | S-398C | 31207602
31207630 | ARUP1164 | 50 | RS | -75.6748 | 4.5327 | ARMENIA | CL 22 15 37 | 109-27- | PARTICULAR | S-398C | 31207602
31207651 | ARUP1149 | 45 | RST | -75.6736 | 4.5339 | ARMENIA | CL 20 CR 16 ESQ | 109-27- | PARTICULAR | S-398C | 31207602
30792587 | ARUQ0799 | 75 | RST | -75.6767 | 4.5331 | ARMENIA | CR 18 CL 24 ESQ CAMARA | 109-24- | EDEQ | S-310B | 30792565
30748943 | MORP0280 | 30 | RST | -75.807 | 4.5128 | MONTENEGRO | VR ONCE CASAS FC LA PRADERA | 111-24- | PARTICULAR | C-0244 | 30748660
30987096 | MORP0658 | 15 | ST | -75.8051 | 4.4859 | MONTENEGRO | VR PADILLA FC CECILIA COL-MOVIL | 101-26- | PARTICULAR | R-040 | 30986929
30986976 | MORP0661 | 15 | RS | -75.8091 | 4.4859 | MONTENEGRO | VR LA SUIZA FC ESTEFANIA | 101-26- | PARTICULAR | S-1986 | 30986911
31044476 | SARP0188 | 25 | RT | -75.637 | 4.5783 | SALENTO | VR SAN JUAN FC VL REAL | 112-23- | PARTICULAR | C-0429 | 31044377
30773069 | QURP0144 | 30 | RST | -75.7685 | 4.5729 | QUIMBAYA | VR EL GUAYABO FC EL JARDIN | 303-26- | PARTICULAR | S-426 | 30773026
30777143 | QURP0081 | 20 | RST | -75.7623 | 4.605 | QUIMBAYA | VR PALERMO FC LA CRISTALINA | 304-25- | PARTICULAR | S-1254 | 30777080
30773183 | QURP0023 | 30 | RST | -75.7397 | 4.5972 | QUIMBAYA | VR BRISAS FC LAS BRISAS | 303-26- | PARTICULAR | S-787 | 30773022
30773126 | QURQ0172 | 15 | RS | -75.8058 | 4.5823 | QUIMBAYA | FC EL TESORITO | 303-26- | EDEQ | S-1992 | 30772972
30940368 | ARUQ0619 | 50 | RST | -75.6912 | 4.5405 | ARMENIA | BRR LA CLARITA CR 27 40 04 | 114-22- | EDEQ | C-0309 | 30940297
31044459 | ARUP0173 | 75 | RST | -75.6552 | 4.5593 | ARMENIA | AV BOLIVAR 21N 39 IPANEMA | 112-23- | PARTICULAR | C-0649 | 39350784
30641720 | CIRP0119 | 25 | ST | -75.6768 | 4.5737 | CIRCASIA | VR NARANJAL BAJO FC EL ENCANTO | 303-27- | PARTICULAR | S-771 | 30641601
30641725 | CIRQ0241 | 37.5 | ST | -75.6833 | 4.5726 | CIRCASIA | VR LA POLA CASERIO | 303-27- | EDEQ | S-1851 | 30641603
30641734 | CIRP0143 | 30 | RST | -75.6769 | 4.6008 | CIRCASIA | VR BARCELONA BAJA FC SAN LAZARO | 303-27- | PARTICULAR | SR-0014 | 30641611
31204928 | QURP0316 | 30 | RST | -75.7476 | 4.6417 | QUIMBAYA | VR MESA BAJA FC LA MESITA | 304-22- | PARTICULAR | C-0412 | 31204846
31204929 | FIRQ0293 | 25 | RT | -75.7131 | 4.651 | FILANDIA | VR PAVAS FC LA ESPA?A | 304-22- | EDEQ | S-892 | 31204853
31204930 | FIRQ0286 | 15 | ST | -75.7301 | 4.648 | FILANDIA | VR MESA ALTA FC LAS MARGARITAS | 304-22- | EDEQ | C-0412 | 31204846
31204932 | FIRP0377 | 15 | RST | -75.6864 | 4.6647 | FILANDIA | FCA LA ALCANCIA VDA BUENA VISTA | 304-22- | PARTICULAR | S-861 | 31204850
31204934 | FIRP0143 | 45 | RST | -75.6812 | 4.6678 | FILANDIA | VR SANTA TERESA FC LOS PINOS | 304-22- | PARTICULAR | S-1915 | 31204857
31204943 | FIRQ0362 | 15 | RT | -75.6996 | 4.6699 | FILANDIA | VR PATIVILCA FC LA HOLANDA | 304-22- | EDEQ | S-862 | 31204854
31204950 | QURP0303 | 15 | RST | -75.7307 | 4.6389 | FILANDIA | VR LA CIMA FC LA ARGENTINA | 304-22- | PARTICULAR | C-0035 | 31204848
31204951 | FIRQ0116 | 25 | RS | -75.7057 | 4.6557 | FILANDIA | VR PAVAS ESC GABRIELA | 304-22- | EDEQ | C-0724 | 40197980
31204953 | FIRQ0108 | 25 | RT | -75.7116 | 4.6649 | ALCALÁ | VR EL CONGAL FC LA LILA | 304-22- | EDEQ | S-1112 | 31204858
31204954 | FIRQ0271 | 15 | RST | -75.7261 | 4.6405 | FILANDIA | VR LA CIMA FC EL JARDIN | 304-22- | EDEQ | S-892 | 31204853
31204957 | QURQ0302 | 37.5 | RT | -75.732 | 4.6386 | FILANDIA | VR LA CIMA FC LA AMERICA | 304-22- | EDEQ | C-0035 | 31204848
31204960 | FIRQ0326 | 30 | RST | -75.7286 | 4.6472 | FILANDIA | VR MESA ALTA ESC MESA ALTA | 304-22- | EDEQ | C-0412 | 31204846
31207608 | ARUP1178 | 50 | RS | -75.6751 | 4.5317 | ARMENIA | CR 15 23 37 ED BALCONES CAMARA | 109-27- | PARTICULAR | S-398C | 31207602
31207610 | ARUP1139 | 150 | RST | -75.6715 | 4.5355 | ARMENIA | CL 16 15 22 | 109-27- | PARTICULAR | S-397 | 31207604
31207611 | ARUQ1153 | 225 | RST | -75.6744 | 4.5334 | ARMENIA | CL 21 CR 16 FT BCO DE LA REPUBLICA CAMARA | 109-27- | EDEQ | S-398C | 31207602
30766514 | ARRP0431 | 15 | RST | -75.7233 | 4.4621 | ARMENIA | VDA EL CAIMO FCA EL PRADO | 205-25- | EDEQ | S-878 | 30766373
31254905 | CAUP0259 | 30 | RST | -75.6497 | 4.5189 | CALARCÁ | LUBRICENTRO TEXACO | 208-25- | PARTICULAR | S-1252 | 31254900
31254921 | CAUP0200 | 15 | RS | -75.6444 | 4.5253 | CALARCÁ | CR 27 30A 82 | 208-25- | PARTICULAR | C-0205 | 31254880
31254941 | CAUP0239 | 45 | RST | -75.6546 | 4.5161 | CALARCÁ | CL 15 ACTIV DE COLOMBIA | 208-25- | PARTICULAR | C-0696 | 39767231
31133989 | TEUQ0066 | 30 | RST | -75.7907 | 4.4554 | LA TEBAIDA | MATADERO M | 101-22- | EDEQ | S-1516 | 31133874
31133944 | TEUQ0041 | 75 | RST | -75.7909 | 4.4525 | LA TEBAIDA | CL 15 CR 6 EQ INSTITUTO TEBAIDA | 101-22- | EDEQ | S-798 | 31133922
31134120 | TEUQ0042 | 45 | RST | -75.791 | 4.453 | LA TEBAIDA | CR 5 BIS CL 15 | 101-22- | EDEQ | S-798 | 31133922
31134191 | TEUQ0067 | 112.5 | RST | -75.7908 | 4.4562 | LA TEBAIDA | CL 12C CR 4 | 101-22- | EDEQ | S-1516 | 31133874
31134148 | TEUQ0055 | 300 | RST | -75.7893 | 4.4531 | LA TEBAIDA | CR 6 CL 13 JUNTO IGLESIA CAMARA | 101-22- | EDEQ | S-1211 | 31133908
31134247 | TERP0228 | 30 | RST | -75.7676 | 4.4504 | LA TEBAIDA | VR EL EDEN FC EL HORIZONTE | 101-22- | PARTICULAR | S-1270 | 39459849
31134039 | TEUQ0014 | 75 | RST | -75.7868 | 4.4508 | LA TEBAIDA | CL 11 10 62 | 101-22- | EDEQ | R-014 | 31133933
31134310 | TERQ0231 | 37.5 | RT | -75.7691 | 4.4529 | ARMENIA | CANCHAS EL EDEN | 101-22- | EDEQ | C-0227 | 31133828
31134131 | TEUQ0152 | 45 | RST | -75.7808 | 4.4495 | LA TEBAIDA | BA EL CANTARITO MZ L3 CS 11 | 101-22- | EDEQ | S-481 | 31133847
31134333 | TEUQ0137 | 37.5 | RT | -75.7806 | 4.449 | LA TEBAIDA | BA EL CANTARITO MZ L2 CS 6 | 101-22- | EDEQ | S-481 | 31133847
31134258 | TEUQ0134 | 75 | RT | -75.7798 | 4.4492 | LA TEBAIDA | CL 3 CR 14B MZ H CS 3 | 101-22- | EDEQ | S-483 | 31133884
31133978 | TEUP0005 | 30 | RST | -75.7813 | 4.4527 | LA TEBAIDA | FINCA LA CHICA | 101-22- | PARTICULAR | C-0227 | 31133828
31133956 | TEUP0009 | 75 | RST | -75.7829 | 4.4521 | LA TEBAIDA | CR 10 CL 6 | 101-22- | PARTICULAR | R-014 | 31133933
31134307 | TEUP0106 | 75 | RST | -75.7902 | 4.4531 | LA TEBAIDA | CL 14 5 32 | 101-22- | EDEQ | S-798 | 31133922
31134052 | TEUQ0027 | 75 | RS | -75.7901 | 4.4502 | LA TEBAIDA | CL 15 9 12 | 101-22- | EDEQ | R-013 | 31133934
31134060 | TEUQ0013 | 75 | RST | -75.7858 | 4.4511 | LA TEBAIDA | CRA 10 9 46 | 101-22- | EDEQ | R-014 | 31133933
31134075 | TERP0236 | 30 | RST | -75.7667 | 4.4575 | LA TEBAIDA | VR EDEN FC ANDALUCIA | 101-22- | PARTICULAR | C-0141 | 31133830
31134028 | TEUQ0141 | 75 | RT | -75.7788 | 4.451 | LA TEBAIDA | CR 13 CL 2B MZ D CS 9 | 101-22- | EDEQ | S-1441 | 31133891
30664720 | ARUP1514 | 75 | RST | -75.6828 | 4.5267 | ARMENIA | CL 36 19 07 E/EL RODEO | 110-26- | PARTICULAR | C-0090 | 30664706
30679771 | CAUP0092 | 50 | RT | -75.6393 | 4.5316 | CALARCÁ | CR 23 41 39 | 208-24- | PARTICULAR | C-0709 | 39590363
30679653 | CAUP0106 | 112.5 | RST | -75.6393 | 4.536 | CALARCÁ | CR 22 25 50 | 208-24- | PARTICULAR | S-2255 | 30679613
30679661 | CARQ0161 | 5 | RT | -75.6292 | 4.5296 | CALARCÁ | VDA CEBOLLAL FCA MIRADOR | 208-24- | EDEQ | R-059 | 30679640
30679745 | CAUP0163 | 50 | ST | -75.6388 | 4.5297 | CALARCÁ | CL 39 21 46 | 208-24- | PARTICULAR | C-0709 | 39590363
30679753 | CAUP0157 | 50 | RT | -75.6376 | 4.5297 | CALARCÁ | CR 20 40 EQ | 208-24- | PARTICULAR | C-0709 | 39590363
30679758 | CAUP0165 | 75 | RS | -75.6399 | 4.5298 | CALARCÁ | CR 23 38 55 | 208-24- | PARTICULAR | C-0709 | 39590363
30679698 | CAUP0089 | 30 | RST | -75.6373 | 4.532 | CALARCÁ | CL 44 20 59 IGLESIA DE LOS MORMONES | 208-24- | PARTICULAR | S-1146 | 30679621
30679707 | CAUP0159 | 75 | RST | -75.6383 | 4.5294 | CALARCÁ | C 39 20 50 | 208-24- | PARTICULAR | C-0709 | 39590363
30709789 | MORP0205 | 25 | RT | -75.7842 | 4.5366 | MONTENEGRO | VR ESPERANZA FC EL PALMAR | 316-22 | PARTICULAR | C-0257 | 30709646
30709798 | MORP0262 | 15 | RST | -75.814 | 4.5333 | MONTENEGRO | VR ESMERALDA FC LA PALMERA | 316-22 | PARTICULAR | C-0234 | 30709649
30709690 | MORP0026 | 75 | RST | -75.7839 | 4.5165 | MONTENEGRO | VDA LA ESMERALDA FCA LA CUMBRE - BELLO HORIZONTE | 316-22 | PARTICULAR | S-691 | 30709671
30709703 | MORP0180 | 15 | TN | -75.7748 | 4.5492 | MONTENEGRO | VR CANTORES FC LA PAZ | 316-22 | PARTICULAR | R-045 | 30709679
30773221 | QURP0203 | 15 | RST | -75.8221 | 4.59 | QUIMBAYA | FC EL CORTIJO | 303-26- | PARTICULAR | S-1352 | 30772989
30773222 | QURP0035 | 15 | RT | -75.7219 | 4.6038 | QUIMBAYA | VR MORELIA ALTA FC MAYORQUIN | 303-26- | PARTICULAR | S-1737 | 30772983
30773235 | QURP0200 | 30 | RST | -75.8295 | 4.5867 | QUIMBAYA | VR LAUREL HD EL OCASO | 303-26- | PARTICULAR | S-1352 | 30772989
30773243 | QURP0218 | 45 | RST | -75.7827 | 4.5905 | QUIMBAYA | VR SANTANA FC LA RIVERA | 303-26- | PARTICULAR | C-0246 | 30772967
30773245 | QURQ0017 | 15 | RST | -75.7189 | 4.6003 | QUIMBAYA | VR MORELIA ALTA FC ESMERALDA | 303-26- | EDEQ | S-1438 | 30772977
30773279 | QURP0174 | 30 | RST | -75.8038 | 4.5877 | QUIMBAYA | VR CALABRIA FC BUENOS AIRES | 303-26- | PARTICULAR | C-0235 | 30772961
30773286 | QURP0468 | 37.5 | RT | -75.7991 | 4.584 | QUIMBAYA | VR LAUREL FC MONTE LORO | 303-26- | PARTICULAR | S-319 | 30772982
30773289 | QURQ0030 | 50 | RT | -75.7148 | 4.6019 | QUIMBAYA | VR MORELIA ALTA FC LA SUIZA | 303-26- | EDEQ | S-1438 | 30772977
30773294 | QURQ0008 | 15 | RST | -75.7403 | 4.5856 | QUIMBAYA | VR MORELIA FC GUAYAQUIL | 303-26- | EDEQ | S-1437 | 30772990
30773296 | QURQ0136 | 30 | RST | -75.7918 | 4.5716 | QUIMBAYA | VR AUSTRALIA FC LA IRLANDA | 303-26- | EDEQ | S-429 | 30772976
30841909 | ARUP2220 | 150 | RST | -75.6542 | 4.5655 | ARMENIA | CRA 19 PARQ RES SANTA CLARA | 112-22- | PARTICULAR | S-1201 | 39989771
30841916 | ARUP0141 | 112.5 | RST | -75.6551 | 4.5513 | ARMENIA | CL 13N CR 9A ED PUERTO MONTTE | 112-22- | PARTICULAR | R-141 | 30841907
30841953 | ARUP0050 | 45 | RST | -75.6599 | 4.5601 | ARMENIA | CL 22 COL SHALOM | 112-22- | PARTICULAR | S-010 | 30841905
30841955 | ARUP0161 | 75 | RT | -75.658 | 4.5489 | ARMENIA | CR 11 CL 9N EQ | 112-22- | PARTICULAR | S-224 | 30841903
30841957 | ARUP0088 | 45 | RST | -75.6561 | 4.5586 | ARMENIA | CL 19N ED GRIVAL | 112-22- | PARTICULAR | S-905 | 30841900
30841958 | ARUQ2157 | 150 | RST | -75.6567 | 4.5501 | ARMENIA | CL 10N CRA 11 E/RINCON DE LA CASTELLANA CAMARA | 112-22- | EDEQ | S-224 | 30841903
30841960 | ARUP2272 | 75 | RST | -75.6553 | 4.5529 | ARMENIA | CLL 15N CRA 10 RESERVA DE LA CAMPIÑA | 112-22- | PARTICULAR | R-141 | 30841907
30841963 | ARUQ0117 | 112.5 | RST | -75.6557 | 4.5536 | ARMENIA | CL 16 11 36 | 112-22- | EDEQ | S-179 | 30841894
30841964 | ARUP0051 | 150 | RST | -75.6595 | 4.5597 | ARMENIA | CL 22N 19 68 CON LOS ANDES | 112-22- | PARTICULAR | S-010 | 30841905
30841969 | ARUP0085 | 112.5 | RST | -75.6556 | 4.5591 | ARMENIA | CR 14 20 14 06 ED SAN CARLOS | 112-22- | PARTICULAR | C-0919 | 46683101
30841973 | ARUP0086 | 75 | RST | -75.6557 | 4.559 | ARMENIA | CL 20N CON BARLOVENTO | 112-22- | PARTICULAR | C-0919 | 46683101
30841975 | ARRQ0534 | 75 | RS | -75.6562 | 4.5691 | ARMENIA | FC CASALOTE VR MESOPOTAMIA | 112-22- | EDEQ | S-1514 | 39726784
30861365 | CIRP0300 | 30 | RST | -75.6699 | 4.5677 | CIRCASIA | VR HOJAS ANCHAS FC STA TERESA | 303-25- | PARTICULAR | R-062 | 30861362
30861375 | CIRP0247 | 20 | RST | -75.6885 | 4.5698 | CIRCASIA | VR POLA FC LA PALOMA | 303-25- | PARTICULAR | S-1382 | 30861340
30888760 | QURP0403 | 30 | RST | -75.7782 | 4.6286 | QUIMBAYA | FC LA ESPERANZA | 304-27- | PARTICULAR | S-2217 | 30888668
30888770 | QURQ0473 | 37.5 | RS | -75.7841 | 4.6255 | QUIMBAYA | VR CEILAN HOTEL LAS HELICONIAS | 304-27- | EDEQ | C-0214 | 30888649
30888774 | QURP0266 | 45 | RST | -75.79 | 4.6187 | QUIMBAYA | VR CEILAN FC LA CERDENA | 304-27- | PARTICULAR | C-0214 | 30888649
30894895 | ARUP0981 | 37.5 | RS | -75.6675 | 4.5398 | ARMENIA | CL 8 16 08 E/ONIX | 109-26- | PARTICULAR | S-1669 | 40281579
31134257 | TERP0099 | 30 | RST | -75.8041 | 4.4504 | LA TEBAIDA | VR HERRADURA FC HAWAI | 101-25- | PARTICULAR | S-1494 | 31133880
31134192 | TERQ0190 | 15 | RT | -75.8434 | 4.4174 | LA TEBAIDA | VR LA HERRADURA HD PISAMAL | 101-25- | EDEQ | S-603 | 31133860
30679664 | CARP0462 | 45 | RST | -75.5767 | 4.4542 | CALARCÁ | CAMPANARIO AMERICATEL | 208-27- | PARTICULAR | S-2045 | 30679623
31044445 | ARUP0188 | 45 | RST | -75.66 | 4.5564 | ARMENIA | U DE QUINDIO BIOMEDICA | 112-22- | PARTICULAR | S-887 | 31044422
31044524 | ARUP0187 | 75 | RST | -75.6591 | 4.5565 | ARMENIA | U DE QUINDIO BIBLIOTECA | 112-22- | PARTICULAR | S-887 | 31044422
31044500 | ARUP0191 | 112.5 | RST | -75.6614 | 4.5545 | ARMENIA | PLANTA PILOTO UNIQUINDIO | 112-22- | PARTICULAR | S-887 | 31044422
31044506 | ARUP0185 | 45 | RST | -75.6586 | 4.556 | ARMENIA | U. QUINDIO BIENESTAR UNIV | 112-22- | PARTICULAR | S-887 | 31044422
31044483 | ARUP0190 | 75 | RST | -75.6609 | 4.5548 | ARMENIA | FACULTAD DE EDUCACION | 112-22- | PARTICULAR | S-2297 | 31044409
30773265 | QURQ0048 | 25 | RS | -75.6884 | 4.6223 | FILANDIA | VR VIGILANTE FC LA MEJORANA | 303-26- | EDEQ | S-1479 | 30772994
30692333 | QURP0313 | 15 | ST | -75.7465 | 4.6354 | QUIMBAYA | MESA BAJA FC LA MARINA | 304-26- | PARTICULAR | C-0073 | 30692222
31204875 | FIRQ0137 | 10 | ST | -75.7336 | 4.6528 | FILANDIA | VR MESA ALTA FC SAN FELIPE | 304-22- | EDEQ | S-894 | 31204860
30773065 | QURQ0458 | 37.5 | RT | -75.7561 | 4.5802 | QUIMBAYA | VR PUEBLO RICO FC LA ISLA | 303-26- | EDEQ | R-054 | 30773028
30773170 | QURQ0127 | 37.5 | RT | -75.7743 | 4.5785 | QUIMBAYA | VR PUEBLO RICO ESC EL JARDIN | 303-26- | EDEQ | R-054 | 30773028
31061467 | TERQ0196 | 150 | RST | -75.7827 | 4.4631 | LA TEBAIDA | ZONA FRANCA BODEGA 17 | 101-24- | EDEQ | S-2301 | 31061436
30736473 | ARUP0997 | 25 | RS | -75.6667 | 4.5376 | ARMENIA | CRA 13 8 55 | 109-29- | PARTICULAR | S-1323 | 39554057
30736456 | ARUP2082 | 25 | RS | -75.6611 | 4.5388 | ARMENIA | AV/ CENTRIO CL 4 Y 6 CANCHAS | 208-28- | PARTICULAR | C-0678 | 39966789
31207629 | ARUP0845 | 75 | RST | -75.673 | 4.5335 | ARMENIA | CR 15 19 21 COMCEL CAMARA | 109-27- | PARTICULAR | S-398A | 31207603
30792593 | ARUQ0851 | 112.5 | RST | -75.6725 | 4.5325 | ARMENIA | CR 13 CL 20 ESQ CAMARA | 109-24- | EDEQ | S-311A | 30792568
30736500 | ARUP1182 | 300 | RST | -75.669 | 4.5297 | ARMENIA | CR 6 19 25 | 109-29- | PARTICULAR | S-1273 | 30736406
30736486 | ARUQ1188 | 75 | RS | -75.6693 | 4.5306 | ARMENIA | AVD CENTENARIO ESC LA FLORIDA | 109-29- | EDEQ | C-0614 | 30736387
31133987 | TERP0076 | 15 | RS | -75.8098 | 4.4149 | LA TEBAIDA | VR LA ARGENTINA FC EL GOLFO | 101-25- | PARTICULAR | S-1059 | 31133848
37191173 | QURP0234 | 15 | RST | -75.784 | 4.6048 | QUIMBAYA | VR PALERMO FC STA ELENA | 304-25- | EDEQ | C-0220 | 31413916
37191237 | CAUP0224 | 15 | RST | -75.6517 | 4.5188 | CALARCÁ | AV COLON 14 50 | 208-25- | EDEQ | R-053 | 31254903
30748767 | ARRQ0207 | 15 | ST | -75.7474 | 4.5025 | ARMENIA | VR PTO ESPEJO FC LA UNION | 111-24- | EDEQ | S-1335 | 30748728
30736468 | ARUP1998 | 30 | RST | -75.6577 | 4.5446 | ARMENIA | AV CENTENARIO FC EL CARMELO | 208-28- | PARTICULAR | C-0678 | 39966789
31019273 | QURQ0289 | 15 | RT | -75.741 | 4.6269 | FILANDIA | VR LA SOLEDAD EL CASERIO | 304-23- | EDEQ | C-0037 | 31019114
30987030 | TERP0290 | 75 | RST | -75.7866 | 4.4784 | LA TEBAIDA | VR MURILLO FC SANTA CLARA | 101-26- | PARTICULAR | SR-0028 | 30986901
31204952 | FIRQ0283 | 37.5 | RT | -75.7051 | 4.6643 | FILANDIA | VR EL CONGAL FC LA ESPERANZA | 304-22- | EDEQ | S-1112 | 31204858
31255003 | CAUP0286 | 75 | RST | -75.6549 | 4.5159 | CALARCÁ | CR 16 AL FTE CANCHA FUTBOL | 208-25- | PARTICULAR | C-0696 | 39767231
31134096 | TEUQ0118 | 75 | RST | -75.7855 | 4.4495 | LA TEBAIDA | BA VILLA ADRIANA MZ F CS 4 | 101-22- | EDEQ | S-415 | 31133887
31134262 | TEUQ0036 | 150 | RST | -75.7872 | 4.4523 | LA TEBAIDA | CR 8 CL 11 GALERIA | 101-22- | EDEQ | S-1208 | 31133917
39291237 | ARRP0208 | 15 | RST | -75.7543 | 4.5029 | ARMENIA | FC PALERMITO VR PTO ESPEJO | 111-24- | EDEQ | S-1335 | 30748728
39306987 | CIRP0086 | 15 | RST | -75.6795 | 4.5794 | CIRCASIA | VR LA POLA FCA VILLA CLAUDIA | 303-27- | EDEQ | S-1851 | 30641603
31019232 | FIRP0082 | 30 | RST | -75.6747 | 4.6586 | FILANDIA | VR FACHADAS TORRE COMCEL | 304-23- | PARTICULAR | C-0525 | 31313561
30986969 | TERP0217 | 15 | RST | -75.7977 | 4.4661 | LA TEBAIDA | VR PADILLA FC EL CAIRO | 101-26- | PARTICULAR | S-1309 | 30986882
30986971 | TERP0263 | 75 | RST | -75.7911 | 4.4683 | LA TEBAIDA | VR PADILLA FC LA NAVARRA | 101-26- | PARTICULAR | C-0675 | 39476381
31019227 | FIRQ0050 | 25 | RT | -75.682 | 4.6458 | FILANDIA | VR FACHADAS FC LA FORTUNA | 304-23- | EDEQ | R-065 | 31019144
31015436 | SARQ0202 | 15 | TN | -75.6019 | 4.5599 | SALENTO | ESC EL CASTILLO | 208-26- | EDEQ | SR-0008 | 31015422
31044503 | ARUP0075 | 150 | RST | -75.6537 | 4.5587 | ARMENIA | CL 22N 11-25 COINCA | 112-23- | PARTICULAR | S-005 | 31044411
31044507 | ARUQ0175 | 300 | RST | -75.6557 | 4.5578 | ARMENIA | AV BOLIVAR 18N 119 | 112-23- | EDEQ | S-2295 | 31044382
31044508 | ARUQ2232 | 150 | RST | -75.6541 | 4.5574 | ARMENIA | CRA 11 CLL 20N CO NETANIA | 112-23- | EDEQ | S-005 | 31044411
31044560 | ARUP2005 | 75 | RST | -75.6597 | 4.5489 | ARMENIA | CR 13 8N 16 ED CAÑA BRAVA CAMARA | 112-23- | EDEQ | C-0003 | 31044374
31044564 | ARUP0167 | 112.5 | RST | -75.6529 | 4.5597 | ARMENIA | CR 13 24N 00 QUINTAS DE SAN JULIAN | 112-23- | PARTICULAR | C-0659 | 39260067
31044566 | ARUP0180 | 45 | RST | -75.6564 | 4.5569 | ARMENIA | AV BOLIVAR BANCOLOMBIA | 112-23- | PARTICULAR | C-0437 | 31044379
31044567 | ARUQ0244 | 15 | RS | -75.6512 | 4.5545 | ARMENIA | CRA 6 CALLE 20N | 208-28- | EDEQ | R-089 | 31266623
31044568 | ARUP0199 | 225 | RST | -75.658 | 4.5547 | ARMENIA | CL 15N 14 16 E/SAN ESTEBAN | 112-23- | PARTICULAR | C-0447 | 31044380
31044570 | ARUP2213 | 112.5 | RST | -75.6509 | 4.5591 | ARMENIA | CRA 11 URB CIUDAD REAL | 112-23- | PARTICULAR | S-2239 | 31044412
31044571 | ARUQ2196 | 112.5 | RST | -75.6593 | 4.5489 | ARMENIA | CRA 13 CL 9N ED SOLARIS CAMARA | 112-23- | EDEQ | C-0003 | 31044374
31044575 | ARUP0166 | 225 | RST | -75.653 | 4.5604 | ARMENIA | CL24N 13-30 TORRES DE SAN JULIAN | 112-23- | PARTICULAR | S-2238 | 31044425
31044578 | ARUP0080 | 75 | RST | -75.6533 | 4.5584 | ARMENIA | CR 11 21N 30 ED POZO BLANCO | 112-23- | PARTICULAR | S-005 | 31044411
31044579 | SARQ0113 | 45 | RST | -75.6372 | 4.5806 | SALENTO | CANCHAS DE TEJO FLORESTA | 112-23- | EDEQ | S-PR43 | 39505469
31044581 | ARUP0177 | 300 | RST | -75.6549 | 4.5575 | ARMENIA | ED EL RETIRO CL 19N 12 49 | 112-23- | PARTICULAR | S-2296 | 31044401
31044586 | ARUP0224 | 75 | RST | -75.6589 | 4.5495 | ARMENIA | CL 9N 12 23 E/PORTAL DE LA CASTELLANA | 112-23- | EDEQ | C-0003 | 31044374
31044588 | SARQ0211 | 15 | RS | -75.6414 | 4.5692 | ARMENIA | SENA AGROPECUARIO | 112-23- | EDEQ | S-1478 | 31044381
31058969 | ARRP0147 | 45 | RST | -75.7501 | 4.4826 | LA TEBAIDA | VR MURILLO CO CLARO DE LUNA | 101-23- | PARTICULAR | S-120 | 31058785
31058972 | ARRP0117 | 15 | RS | -75.7407 | 4.4944 | ARMENIA | VR MURILLO FC BESARIVIA | 101-23- | PARTICULAR | S-2136 | 31058820
31058973 | ARRP0068 | 30 | RST | -75.7229 | 4.5037 | ARMENIA | FCA EL CAIMO VDA SANTANA | 101-23- | PARTICULAR | S-657 | 31058819
31058976 | ARRP0026 | 112.5 | RST | -75.7134 | 4.5043 | ARMENIA | MUEBLES DEL QUINDIO VDA SANTANA | 101-23- | PARTICULAR | S-695 | 31058812
31058986 | ARRQ0027 | 45 | RST | -75.7133 | 4.5044 | ARMENIA | MUEBLES DEL QUINDIO VDA SANTANA | 101-23- | EDEQ | S-695 | 31058812
31058990 | ARRP0138 | 25 | RS | -75.7438 | 4.4815 | ARMENIA | VR MURILLO FC LA ESMERALDA | 101-23- | PARTICULAR | S-121 | 31058791
31058991 | ARRP0023 | 15 | RST | -75.7186 | 4.5046 | ARMENIA | FCA EL CARMELO VDA SANTANA | 101-23- | PARTICULAR | S-657 | 31058819
31058999 | ARRP0285 | 15 | ST | -75.7635 | 4.4707 | ARMENIA | VDA EL EDEN PATIO BELLO | 101-23- | PARTICULAR | S-395 | 31058818
31059009 | ARRP0061 | 20 | RST | -75.7418 | 4.476 | ARMENIA | VR EL RHIN FC LA MESA | 101-23- | PARTICULAR | S-078 | 31058782
31059022 | ARRP0757 | 45 | RST | -75.7312 | 4.4954 | ARMENIA | CND SIERRA MORENA V MURILLO | 101-23- | PARTICULAR | S-1394 | 31058809
31061470 | TERP0275 | 30 | RST | -75.7858 | 4.4594 | LA TEBAIDA | VR GUAYABO FC EL VERGEL | 101-24- | PARTICULAR | S-385 | 31061434
31072401 | MOUQ0029 | 150 | RST | -75.7495 | 4.5669 | MONTENEGRO | CL 15 6 43 COLISEO CAMARA | 303-24- | EDEQ | S-950 | 31072338
31099228 | ARUQ1951 | 75 | RST | -75.6972 | 4.5041 | ARMENIA | BRR GENESIS MZN L 10B | 110-24- | EDEQ | C-0748 | 43143352
31099231 | ARUP1434 | 15 | RST | -75.6896 | 4.5108 | ARMENIA | CIA NAL DE CHOCOLATES | 110-24- | PARTICULAR | C-0134 | 40280961
31173640 | CIUQ0021 | 75 | RS | -75.6396 | 4.6199 | CIRCASIA | CRA 12 12 57 | 307-23- | EDEQ | S-214 | 31173508
31173744 | CIUQ0077 | 50 | RS | -75.6398 | 4.6199 | CIRCASIA | URB CIUDAD LIBRE MZ 1 CS 8 | 307-23- | EDEQ | S-214 | 31173508
31204863 | FIRP0135 | 15 | RT | -75.7057 | 4.675 | FILANDIA | VR PATILVICA FC LA CAMPI?A | 304-22- | PARTICULAR | S-862 | 31204854
31204864 | FIRQ0146 | 25 | ST | -75.6881 | 4.6721 | FILANDIA | VR SANTA TERESA FC LAS DELICIAS | 304-22- | EDEQ | S-1915 | 31204857
31204868 | FIRP0114 | 15 | RT | -75.7034 | 4.656 | FILANDIA | VR PAVAS FC BILBAO | 304-22- | PARTICULAR | C-0724 | 40197980
31204870 | FIRQ0150 | 15 | ST | -75.6958 | 4.6797 | FILANDIA | VR SANTA TERESA FC EL RECAUDO | 304-22- | EDEQ | S-890 | 31204851
30986964 | TERQ0257 | 25 | RS | -75.7798 | 4.4719 | LA TEBAIDA | VR PADILLA FC MAMBO | 101-26- | EDEQ | C-0675 | 39476381
30679685 | CARP0467 | 15 | RT | -75.6363 | 4.5391 | CALARCÁ | VR LA PRADERA FC LA PRADERA | 208-24- | PARTICULAR | SR-0009 | 30679622
30842002 | ARUP1807 | 30 | RST | -75.6495 | 4.5656 | ARMENIA | AV BOLIVAR 35N 40 | 112-22- | PARTICULAR | C-0053 | 30841881
31044555 | ARUP1833 | 112.5 | RST | -75.6588 | 4.549 | ARMENIA | URB TEJARES DEL PALMAR CR 13 8N 49 | 112-23- | PARTICULAR | C-0003 | 31044374
30792654 | ARUP1838 | 75 | RST | -75.6742 | 4.532 | ARMENIA | CR 14 22 18 INDEQUI | 109-24- | PARTICULAR | S-311A | 30792568
31099242 | ARUP1430 | 150 | RST | -75.6889 | 4.512 | ARMENIA | BODEGA SUR CL 51 13 10 | 110-24- | PARTICULAR | C-0134 | 40280961
30736535 | ARUP1990 | 45 | RST | -75.6588 | 4.543 | ARMENIA | AV CENTENARIO BOMBA TEXACO # 2-10 | 208-28- | PARTICULAR | C-0678 | 39966789
30650872 | ARUP2064 | 25 | RT | -75.684 | 4.5437 | ARMENIA | CR 32 CL 20 EQ | 114-23- | PARTICULAR | S-1244 | 30650819
31019153 | FIRP0277 | 45 | RST | -75.6744 | 4.6575 | FILANDIA | VR FACHADA FC LA TRAMPA | 304-23- | PARTICULAR | S-907 | 31019127
31061478 | TERP0274 | 400 | RST | -75.7873 | 4.4606 | LA TEBAIDA | INDUGUADUA COLCAFE | 101-24- | PARTICULAR | S-314 | 40199669
30987081 | TERQ0214 | 30 | RST | -75.7968 | 4.4652 | LA TEBAIDA | VR PADILLA FC CORSEGA | 101-26- | EDEQ | S-706 | 30986923
31058947 | TERQ0245 | 5 | ST | -75.7652 | 4.4709 | ARMENIA | HOTEL AGUA VIVA CLUB CAMPESTRE | 101-23- | EDEQ | C-0226 | 31058765
31058927 | ARRQ0122 | 30 | RST | -75.7647 | 4.4955 | ARMENIA | VR MURILLO FC LA SIRENA | 101-23- | EDEQ | S-2135 | 31058811
31059004 | ARRP0047 | 15 | RS | -75.7226 | 4.4987 | ARMENIA | FUNDACION HUELLAS VDA EL RHIN | 101-23- | PARTICULAR | S-1994 | 31058825
31204876 | FIRQ0098 | 25 | RT | -75.6913 | 4.6657 | FILANDIA | VR EL CONGAL FC LOS LAURELES | 304-22- | EDEQ | S-862 | 31204854
31254987 | CAUP0208 | 75 | RST | -75.6482 | 4.522 | CALARCÁ | AV COLON | 208-25- | PARTICULAR | C-0230 | 39554486
31254988 | CAUP0188 | 30 | RST | -75.6439 | 4.5286 | CALARCÁ | CL 35 FABRICA | 208-25- | PARTICULAR | C-0099 | 31254882
31254999 | CARP0080 | 30 | RST | -75.6573 | 4.5051 | CALARCÁ | VDA LA BELLA DEPOSITO GAS PAIS | 208-25- | PARTICULAR | S-1247 | 31254885
31255004 | CAUQ0199 | 75 | RS | -75.6469 | 4.5244 | CALARCÁ | CR 27 30A 366 | 208-25- | EDEQ | S-282 | 39554372
30792625 | ARUQ0825 | 75 | RST | -75.6714 | 4.5343 | ARMENIA | CRA 14 16 62 | 109-24- | EDEQ | S-309B | 30792567
30679668 | CAUP0095 | 15 | RT | -75.6385 | 4.5317 | CALARCÁ | AV EL CACIQUE 42-17 | 208-24- | PARTICULAR | C-0709 | 39590363
30748983 | ARRP0206 | 15 | RST | -75.7482 | 4.5046 | ARMENIA | FCA HEROINA VDA PUERTO ESPEJO | 111-24- | EDEQ | S-1300 | 30748710
31239918 | SAUN0034 | 37.5 | RS | -75.5709 | 4.6388 | SALENTO | CLL 6 CRA 4 SALENTO | 307-22- | EDEQ | C-0142 | 31239819
31032221 | ARUN2615 | 75 | RST | -75.6693 | 4.5464 | ARMENIA | PARQUE RESIDENCIAL DEL CAFÉ | 113-23- | EDEQ | S-2173 | 31032055
31204893 | QURQ0299 | 45 | RST | -75.7407 | 4.6308 | QUIMBAYA | VR LA SOLEDAD FC BABILONIA | 304-22- | EDEQ | C-0035 | 31204848
31133990 | TERP0147 | 25 | ST | -75.841 | 4.4285 | LA TEBAIDA | VR KILOMETRO-38 FC LA PASTORA | 101-25- | PARTICULAR | S-1908 | 31133871
31134123 | TERQ0146 | 37.5 | ST | -75.8389 | 4.4326 | LA TEBAIDA | VR KILOMETRO-38 FC LA BELLA | 101-25- | EDEQ | S-1908 | 31133871
31134037 | TERQ0184 | 30 | RST | -75.865 | 4.4352 | LA TEBAIDA | VR LA HERRADURA AVICOLA NAXOS | 101-25- | EDEQ | S-606 | 31133909
31133999 | TERP0145 | 15 | ST | -75.84 | 4.4338 | LA TEBAIDA | VR KILOMETRO-38 FC LA ESPERANZA | 101-25- | PARTICULAR | S-1908 | 31133871
31134012 | TERQ0182 | 10 | RS | -75.8591 | 4.4405 | LA TEBAIDA | VR LA HERRADURA FC VL FLORES | 101-25- | EDEQ | S-607 | 39980771
31134189 | TERQ0202 | 5 | RS | -75.8752 | 4.4195 | LA TEBAIDA | VR LA HERRADURA HD CASA BLANCA | 101-25- | EDEQ | S-606 | 31133909
31133955 | TERP0172 | 10 | RT | -75.8479 | 4.4381 | LA TEBAIDA | VR LA HERRADURA FC LA CAMELIA | 101-25- | PARTICULAR | S-645 | 31133895
31134071 | TERQ0096 | 30 | RST | -75.7996 | 4.4525 | LA TEBAIDA | VR LA JARAMILLA FC MAYORCA | 101-25- | EDEQ | S-1517 | 31133925
31134228 | TERP0105 | 30 | RST | -75.8107 | 4.4481 | LA TEBAIDA | VR LA POPA FC EL LIMONAR | 101-25- | EDEQ | C-0026 | 31133834
31134072 | TERP0235 | 37.5 | ST | -75.8626 | 4.4167 | LA TEBAIDA | VDA LA HERRADURA FCA EL HUERTO | 101-25- | PARTICULAR | S-1683 | 31133919
31134168 | TERQ0204 | 25 | ST | -75.861 | 4.4139 | LA TEBAIDA | VR LA HERRADURA SECTOR CARRILERA | 101-25- | EDEQ | S-662 | 46199786
31134241 | TERP0078 | 25 | RS | -75.8093 | 4.4266 | LA TEBAIDA | VR LA ARGENTINA FC LA CASCADA | 101-25- | PARTICULAR | S-1443 | 31133915
30777120 | QURQ0576 | 5 | RT | -75.7788 | 4.6126 | QUIMBAYA | VR LA GRANJA FC CHASCONA | 304-25- | EDEQ | C-0219 | 30777067
30856590 | MORQ0164 | 15 | RST | -75.8543 | 4.5408 | MONTENEGRO | VDA EL CUZCO FCA AGUACATAL | 303-23- | EDEQ | S-1975 | 39282094
30777173 | QURP0262 | 20 | RST | -75.7821 | 4.6202 | QUIMBAYA | VR KERMAN FC LA ILUSION | 304-25- | PARTICULAR | S-541 | 30777073
30773201 | QURP0161 | 30 | RST | -75.792 | 4.5824 | QUIMBAYA | VR EL LAUREL FC EL PORVENIR | 303-26- | PARTICULAR | S-1348 | 30772995
30894816 | ARUP1050 | 75 | RST | -75.6628 | 4.5416 | ARMENIA | CR 13 13 06 | 109-26- | PARTICULAR | S-1474 | 30894781
31024270 | MOUQ0095 | 75 | RST | -75.7473 | 4.5624 | MONTENEGRO | BA LA SOLEDAD MZ 7 CS 1 | 303-28- | EDEQ | C-0112 | 31024262
31044549 | ARUP0229 | 150 | RST | -75.6593 | 4.5496 | ARMENIA | CR 14 OLIMPICA | 112-23- | PARTICULAR | S-1276 | 31044406
31044604 | ARUP1941 | 112.5 | RST | -75.6534 | 4.5593 | ARMENIA | CR 11 22N 36 QUINTAS DE SAN SEBASTIAN | 112-23- | PARTICULAR | S-2241 | 31044389
39261076 | QURP0151 | 15 | RST | -75.7932 | 4.5687 | QUIMBAYA | VR EL GUAYABO FC SAYONARA | 303-26- | EDEQ | S-428 | 46898913
30641730 | CIRP0340 | 45 | RST | -75.6778 | 4.5883 | CIRCASIA | VR LA POLA FC LA PRIMAVERA | 303-27- | PARTICULAR | S-1851 | 30641603
30736424 | ARUP1901 | 630 | RST | -75.6581 | 4.5449 | ARMENIA | AV CENTENARIO POLINAL | 208-28- | PARTICULAR | C-0678 | 39966789
30777154 | QURQ0235 | 30 | RST | -75.7851 | 4.6065 | QUIMBAYA | VR PALERMO FC EL PARAISO | 304-25- | EDEQ | C-0220 | 31413916
30773257 | QURQ0106 | 15 | RST | -75.764 | 4.588 | QUIMBAYA | VR PUEBLO RICO FC AGUACATAL | 303-26- | EDEQ | S-564 | 30773000
30773223 | QURP0102 | 30 | RST | -75.7543 | 4.5906 | QUIMBAYA | VR PUEBLO RICO FC PINDANA | 303-26- | PARTICULAR | S-597 | 30773005
30773079 | QURP0140 | 30 | RST | -75.7808 | 4.5737 | QUIMBAYA | VR GUAYABO FC LA MORENA | 303-26- | PARTICULAR | S-426 | 30773026
30780182 | CIRQ0260 | 15 | RT | -75.7093 | 4.5529 | CIRCASIA | VR VLRAZO FC STA MONICA | 114-25- | EDEQ | S-704 | 30780144
30841950 | ARUP0156 | 112.5 | RST | -75.6572 | 4.5511 | ARMENIA | CL 12N 11 40 ED LA CASCADA | 112-22- | PARTICULAR | S-224 | 30841903
30842035 | ARUP0111 | 150 | RST | -75.6566 | 4.5545 | ARMENIA | CL 16N 12 36 | 112-22- | PARTICULAR | C-0478 | 37154452
31044562 | SARP0212 | 112.5 | RST | -75.6379 | 4.5737 | ARMENIA | EMP TIPOGRAFICA SENA | 112-23- | PARTICULAR | S-1383 | 31044399
39311278 | QURP0312 | 15 | RST | -75.7483 | 4.6343 | QUIMBAYA | MESA BAJA FC LOS SAUCES | 304-26- | EDEQ | C-0073 | 30692222
39347117 | ARUP0748 | 45 | RST | -75.6843 | 4.5288 | ARMENIA | TERMINAL DE TRANSPORTES | 109-28- | PARTICULAR | S-230 | 31089163
30641672 | CIRP0185 | 75 | RST | -75.7193 | 4.5838 | CIRCASIA | VR LA CABA?A FC CRUZ ROJA | 303-27- | PARTICULAR | S-1327 | 30641607
30692278 | QURQ0350 | 30 | RST | -75.7809 | 4.6521 | QUIMBAYA | VR ARAUCA FC EL EDEN | 304-26- | EDEQ | S-1111 | 30692234
30755389 | ARUP2177 | 45 | RST | -75.699 | 4.5139 | ARMENIA | RED SERV.DIAMANTE CRA 18 CALLE 61 | 111-25- | PARTICULAR | S-762 | 30755296
31133997 | TEUP0001 | 10 | RT | -75.7782 | 4.4515 | LA TEBAIDA | CH GRAN CHAPARRAL | 101-22- | PARTICULAR | C-0227 | 31133828
30664736 | ARUP1728 | 112.5 | RST | -75.6977 | 4.5246 | ARMENIA | BLOQUES EL PORVENIR CR 31 48 12 | 110-26- | PARTICULAR | S-949 | 30664711
31044589 | ARUP0228 | 112.5 | RST | -75.6588 | 4.5494 | ARMENIA | ED TERRAZONA CR 12 8N 58 | 112-23- | PARTICULAR | C-0003 | 31044374
30736479 | ARUQ1179 | 75 | RST | -75.6699 | 4.5297 | ARMENIA | CL 13 5 135 LA CURVA DEL DIABLO | 109-29- | EDEQ | C-0614 | 30736387
30736546 | CARQ0644 | 300 | RST | -75.6642 | 4.5301 | CALARCÁ | VR LA MARIA BODEGA 8 | 109-29- | EDEQ | S-924 | 39580094
31194302 | CAUP0009 | 50 | RST | -75.6424 | 4.5261 | CALARCÁ | ED ABINTO | 208-23- | PARTICULAR | S-266 | 31194232
31194271 | CAUP0026 | 37.5 | RS | -75.6422 | 4.5248 | CALARCÁ | CON INES JULIANA | 208-23- | PARTICULAR | R-006 | 31194242
31058930 | ARRP0092 | 75 | RS | -75.7276 | 4.4997 | ARMENIA | VR TITINA CH SAN JULIAN | 101-23- | PARTICULAR | S-086 | 31058781
30841992 | ARUP0154 | 75 | RST | -75.6569 | 4.5513 | ARMENIA | CR 11 12N 60 | 112-22- | PARTICULAR | S-224 | 30841903
31044471 | ARUP0211 | 300 | RST | -75.6578 | 4.5541 | ARMENIA | CR 14 14N 80 E/EL BOSQUE | 112-23- | PARTICULAR | C-0447 | 31044380
30841987 | ARUP0135 | 30 | RST | -75.6551 | 4.5519 | ARMENIA | CL 14N 9 52 ED/ADDA | 112-22- | PARTICULAR | R-141 | 30841907
31044528 | ARUP0215 | 45 | RST | -75.6581 | 4.5522 | ARMENIA | CR 14 12N 29 | 112-23- | PARTICULAR | C-0447 | 31044380
30841913 | ARUP0123 | 112.5 | RST | -75.6572 | 4.5526 | ARMENIA | CR 12 CL 14N EQ | 112-22- | PARTICULAR | S-2406 | 40244314
31089221 | ARUP0756 | 75 | RST | -75.6729 | 4.5384 | ARMENIA | CR 20 14 31 | 109-28- | PARTICULAR | S-1085 | 31089162
31007004 | BURP0058 | 15 | RST | -75.75 | 4.3799 | BUENAVISTA | VDA LAS GURRIAS FCA EL GUANDALO | 206-24- | EDEQ | S-1797 | 31006783
31194288 | CAUQ0064 | 75 | RST | -75.6453 | 4.5104 | CALARCÁ | BA LLANITOS MZ 1 CS 28 | 208-23- | EDEQ | C-0127 | 31266446
31254969 | CAUP0237 | 75 | RST | -75.6538 | 4.5162 | CALARCÁ | TELECALARCA PQ INDUST | 208-25- | PARTICULAR | C-0696 | 39767231
30679793 | CAUP0146 | 75 | RT | -75.6355 | 4.5288 | CALARCÁ | CL 39 16 10 | 208-24- | PARTICULAR | C-0406 | 30679609
30641689 | CIRQ0184 | 15 | ST | -75.7184 | 4.5838 | CIRCASIA | VR LA CABA?A FC CRUZ ROJA | 303-27- | EDEQ | S-1327 | 30641607
30641705 | CIRP0363 | 15 | RST | -75.6892 | 4.5942 | CIRCASIA | VR BUENA VISTA FC CALAMAR | 303-27- | EDEQ | S-900 | 30641608
30692250 | QURP0315 | 30 | RST | -75.7579 | 4.636 | QUIMBAYA | VR MESA BAJA FCA EL SILENCIO | 304-26- | PARTICULAR | C-0073 | 30692222
30692252 | QURQ0305 | 15 | RST | -75.7525 | 4.6273 | QUIMBAYA | VR LA SOLEDAD VL CRISTINA | 304-26- | EDEQ | C-0073 | 30692222
30692255 | QURQ0399 | 75 | RST | -75.8199 | 4.6399 | QUIMBAYA | VR ISTMO LA ESMERALDITA | 304-26- | EDEQ | SR-0022 | 30692228
30692275 | QURQ0346 | 15 | RN | -75.7605 | 4.6494 | QUIMBAYA | FC LA DONA | 304-26- | EDEQ | S-2078 | 30692241
30709757 | MORQ0671 | 5 | RT | -75.7858 | 4.5371 | MONTENEGRO | VDA LA ESPERANZA FCA EL PORVENIR | 316-22 | EDEQ | C-0257 | 30709646
30709758 | MORP0187 | 75 | RST | -75.7798 | 4.5431 | MONTENEGRO | VR CANTORES FC LA SONORA | 316-22 | PARTICULAR | C-0259 | 30709652
30709769 | MORP0664 | 30 | RST | -75.7806 | 4.5449 | MONTENEGRO | VR CANTORES FC EL KILATE | 316-22 | PARTICULAR | S-647 | 30709665
30773250 | QURP0009 | 15 | RST | -75.7344 | 4.583 | QUIMBAYA | VR MORELIA FC EL JARDIN | 303-26- | PARTICULAR | S-1437 | 30772990
30773253 | QURQ0113 | 50 | RT | -75.7518 | 4.5805 | QUIMBAYA | VR PUEBLO RICO EL CASERIO | 303-26- | EDEQ | S-566 | 30773025
30773258 | QURQ0169 | 25 | RT | -75.8001 | 4.5838 | QUIMBAYA | VR LAUREL FC VISTA HERMOSA | 303-26- | EDEQ | C-0235 | 30772961
30773260 | QURQ0019 | 15 | RST | -75.7297 | 4.5991 | QUIMBAYA | VR BRISAS FC SANTA TERESA | 303-26- | EDEQ | S-787 | 30773022
30773261 | QURP0108 | 15 | RST | -75.767 | 4.5842 | QUIMBAYA | VR PUEBLO RICO FC ARMARITO | 303-26- | PARTICULAR | S-564 | 30773000
30773264 | QURP0104 | 25 | RT | -75.7578 | 4.5854 | QUIMBAYA | VR PUEBLO RICO FC ARGENTINA | 303-26- | PARTICULAR | S-564 | 30773000
30773277 | QURQ0110 | 45 | RST | -75.7502 | 4.5828 | QUIMBAYA | VR PUEBLO RICO FC COROZAL | 303-26- | EDEQ | S-565 | 30772993
30773178 | QURQ0463 | 15 | RT | -75.7849 | 4.5956 | QUIMBAYA | VR CHAQUIRO FC MANANTIAL | 303-26- | EDEQ | S-1816 | 30773011
30773187 | QURQ0180 | 30 | RST | -75.8091 | 4.5979 | QUIMBAYA | FC LAS ACACIAS | 303-26- | EDEQ | S-1990 | 30773012
30773196 | QURP0170 | 25 | RT | -75.8006 | 4.5841 | QUIMBAYA | VR LAUREL FC LA BONITA | 303-26- | PARTICULAR | C-0235 | 30772961
30773206 | QURP0038 | 15 | RST | -75.7037 | 4.6078 | QUIMBAYA | VR MORELIA ALTA FC LA CASTILLA | 303-26- | PARTICULAR | S-572 | 30772999
30780201 | ARRQ0773 | 45 | RST | -75.747 | 4.538 | ARMENIA | VR PANTANILLO FCA HOTEL ARAGUANEY | 114-25- | EDEQ | S-638 | 30780137
30780205 | CIRQ0262 | 30 | RST | -75.7064 | 4.5515 | CIRCASIA | VR VLRAZO FC MARACAY | 114-25- | EDEQ | S-704 | 30780144
30780159 | CIRQ0256 | 37.5 | RT | -75.7095 | 4.5629 | CIRCASIA | VR VLRAZO FC EL ENSUE?O | 114-25- | EDEQ | S-932 | 30780132
30792627 | ARUQ0786 | 300 | RST | -75.674 | 4.5346 | ARMENIA | CR 17 SAN ANDRESITO FRENTE A BANCOLOMBIA CAMARA | 109-24- | EDEQ | S-310B | 30792565
30792628 | ARUP1977 | 112.5 | RST | -75.6735 | 4.5308 | ARMENIA | CL 23 CR 12 ESQ DIOCESIS ARMENIA | 109-24- | PARTICULAR | S-311A | 30792568
30792630 | ARUP1999 | 112.5 | RST | -75.6736 | 4.5325 | ARMENIA | CL 21 CR 14 ESQ HOTEL BOLIVAR PLAZA | 109-24- | PARTICULAR | S-311A | 30792568
30792633 | ARUP0807 | 112.5 | RST | -75.6705 | 4.535 | ARMENIA | CL 15 13 55 E/MONTERREY | 109-24- | PARTICULAR | S-309B | 30792567
30792634 | ARUQ2010 | 75 | RST | -75.6719 | 4.5368 | ARMENIA | CL 15 CR 17 CONVENTO SAN FCO CAMARA | 109-24- | EDEQ | S-309A | 30792566
30792635 | ARUP0823 | 75 | RST | -75.6717 | 4.5347 | ARMENIA | CL 17 14 48 E/MAICAO REAL | 109-24- | PARTICULAR | S-309B | 30792567
30792637 | ARUP0763 | 400 | RST | -75.6734 | 4.5353 | ARMENIA | CL 18 18 20 | 109-24- | PARTICULAR | S-309A | 30792566
30792640 | ARUP0872 | 225 | RST | -75.6744 | 4.5312 | ARMENIA | CR 14 23 17 | 109-24- | PARTICULAR | S-311A | 30792568
30792644 | ARUP0785 | 112.5 | RST | -75.6746 | 4.5348 | ARMENIA | CR 18 19 29 | 109-24- | PARTICULAR | S-310B | 30792565
30792646 | ARUP0802 | 150 | RST | -75.6698 | 4.5362 | ARMENIA | CL 13 CR 14 ESQ E/NUEVO CENTRO | 109-24- | PARTICULAR | S-309B | 30792567
30792650 | ARUQ0784 | 150 | RST | -75.6745 | 4.5347 | ARMENIA | CL 20 17 24 CAMARA | 109-24- | EDEQ | S-310B | 30792565
30792652 | ARUP1803 | 500 | RST | -75.6726 | 4.5327 | ARMENIA | CRA 14 CLL 20 GOBERNACION | 109-24- | PARTICULAR | S-311A | 30792568
30792655 | ARUP0840 | 150 | RST | -75.6725 | 4.5335 | ARMENIA | CL 19 14 26 | 109-24- | PARTICULAR | S-311B | 30792564
30802518 | ARUP2156 | 30 | RST | -75.6713 | 4.5438 | ARMENIA | CALLE 8 23-43 ANTENA COMCEL | 109-25- | PARTICULAR | S-1521 | 40006095
30856566 | MORP0514 | 15 | RT | -75.8121 | 4.548 | MONTENEGRO | VR CALLE LARGA FC CARRETERO | 303-23- | PARTICULAR | C-0265 | 30856498
30856571 | MORP0160 | 10 | RT | -75.8372 | 4.5213 | MONTENEGRO | VR BUENOS AIRES FC SANTA TERESA | 303-23- | PARTICULAR | C-0315 | 30856493
30856574 | MORP0529 | 30 | RST | -75.8543 | 4.541 | MONTENEGRO | VR CUZCO FC DIAMANTE | 303-23- | PARTICULAR | S-1975 | 39282094
30856578 | MORP0531 | 15 | RT | -75.8599 | 4.5413 | MONTENEGRO | VR CUZCO FC SAN FERNANDO | 303-23- | PARTICULAR | S-1975 | 39282094
30888739 | QURQ0405 | 45 | RST | -75.7765 | 4.622 | QUIMBAYA | VR EL ROCIO FC MAKENA | 304-27- | EDEQ | C-0216 | 30888652
30919834 | BAUP0005 | 45 | RST | -75.7165 | 4.4289 | CALARCÁ | CLL 13 10 20 HOSPITAL | 206-25- | PARTICULAR | S-1177 | 30919681
30664741 | ARUQ2120 | 112.5 | RST | -75.6795 | 4.5315 | ARMENIA | CRA 19 CLL 27 | 110-26- | EDEQ | C-0430 | 30772968
30986941 | TERP0035 | 30 | RST | -75.7778 | 4.4865 | ARMENIA | FC LA COQUETA | 101-26- | PARTICULAR | S-712 | 30986925
30987151 | TERP0033 | 30 | RST | -75.7764 | 4.4803 | LA TEBAIDA | VR MURILLO FC EL ORO | 101-26- | PARTICULAR | S-1971 | 30986921
30987159 | TERQ0215 | 15 | RT | -75.7947 | 4.4667 | LA TEBAIDA | VR PADILLA FC LA PRAGA | 101-26- | EDEQ | C-0675 | 39476381
31006943 | PIRP0196 | 30 | RST | -75.7683 | 4.2976 | PIJAO | VR EL COCUYO FC LA ESTRELLA | 206-24- | PARTICULAR | S-857 | 31006797
31019231 | FIRP0092 | 25 | ST | -75.6779 | 4.677 | FILANDIA | VR ARGENZUL FC MARIA JOSE | 304-23- | PARTICULAR | S-1363 | 31019139
31019233 | FIRQ0081 | 25 | RT | -75.6738 | 4.6579 | FILANDIA | VR FACHADAS FC LA DIVISA | 304-23- | EDEQ | C-0525 | 31313561
31019242 | FIRQ0067 | 10 | RS | -75.6863 | 4.6554 | FILANDIA | VR BAMBUCO ALTO FC LA JUDEA | 304-23- | EDEQ | SR-0011 | 39297781
31019245 | FIRP0055 | 25 | RT | -75.677 | 4.6499 | FILANDIA | VR FACHADAS FC SAN PABLO | 304-23- | PARTICULAR | S-872 | 31019134
31019247 | FIRQ0291 | 25 | RS | -75.687 | 4.6498 | FILANDIA | VR BAMBUCO ALTO FC LA FORTUNA | 304-23- | EDEQ | S-871 | 31019131
31019251 | FIRQ0372 | 15 | RT | -75.7062 | 4.6346 | FILANDIA | VR LOS TANQUES FC SANTA LUCIA | 304-23- | EDEQ | S-139 | 31019116
31044475 | ARUP0077 | 37.5 | RS | -75.6531 | 4.5586 | ARMENIA | CR 11 22N 09 ED ALAMEDA | 112-23- | PARTICULAR | S-005 | 31044411
30940362 | ARUP0626 | 150 | RST | -75.6911 | 4.5402 | ARMENIA | URB EL CORTIJO BLOQ 05 AP 2002 | 114-22- | PARTICULAR | S-2062 | 30940304
30986937 | TERQ0212 | 15 | RST | -75.7933 | 4.4593 | LA TEBAIDA | VR PADILLA FC LA GUAIRA | 101-26- | EDEQ | S-1308 | 30986885
31044478 | ARUP0176 | 112.5 | RST | -75.6553 | 4.5578 | ARMENIA | CL 19N 12 49 E/EL RETIRO | 112-23- | PARTICULAR | S-2296 | 31044401
31044481 | ARUP0081 | 150 | RST | -75.6539 | 4.558 | ARMENIA | CL 21N 11 11 COINCA ET II | 112-23- | PARTICULAR | S-005 | 31044411
31044491 | ARUP0208 | 112.5 | RST | -75.6575 | 4.5541 | ARMENIA | CR 14 15N 23 ED SANTA MARGARITA | 112-23- | PARTICULAR | C-0447 | 31044380
31044492 | ARUP0178 | 112.5 | RST | -75.6543 | 4.5576 | ARMENIA | CL 19N 11 20 EL RINCON DEL RETIRO | 112-23- | PARTICULAR | S-005 | 31044411
31044494 | ARUQ0019 | 75 | RST | -75.6434 | 4.5638 | ARMENIA | AV CENTENARIO 29N 41 CO EL MOLINO | 112-23- | EDEQ | S-1478 | 31044381
31044510 | ARUQ1879 | 150 | RST | -75.6611 | 4.5487 | ARMENIA | CL 6A CR 14 CAMARA | 112-23- | EDEQ | C-0003 | 31044374
31044511 | SARP0116 | 30 | RST | -75.6351 | 4.5755 | SALENTO | FC EL JARDIN | 112-23- | PARTICULAR | S-1291 | 31044424
31044512 | ARUP0196 | 45 | RST | -75.657 | 4.5551 | ARMENIA | CR 14 CL 16N BANCO BBVA | 112-23- | PARTICULAR | C-0447 | 31044380
31044513 | ARUP0220 | 150 | RST | -75.6582 | 4.551 | ARMENIA | ED EL RINCON DEL PORTAL CR 14 11N 51 | 112-23- | PARTICULAR | S-1276 | 31044406
31044514 | ARUP0232 | 150 | RST | -75.6599 | 4.5487 | ARMENIA | CR 13 8N 16 ED MONTE VERDE CAMARA | 112-23- | PARTICULAR | C-0003 | 31044374
31044520 | ARUQ0198 | 75 | RST | -75.6576 | 4.5547 | ARMENIA | CR 14 FRENTE AL 15N 26 | 112-23- | EDEQ | C-0447 | 31044380
31044526 | ARUP1936 | 75 | RST | -75.6585 | 4.5505 | ARMENIA | CR 13 9N 104 | 112-23- | PARTICULAR | C-0003 | 31044374
31134292 | TERP0176 | 30 | RST | -75.8499 | 4.4371 | LA TEBAIDA | VR LA HERRADURA FC VL SOFIA | 101-25- | PARTICULAR | C-0224 | 31133837
31134211 | TERP0031 | 25 | RS | -75.8491 | 4.4256 | LA TEBAIDA | VR LA HERRADURA FC LA PALMA | 101-25- | PARTICULAR | S-603 | 31133860
31134294 | TERP0189 | 75 | RST | -75.8421 | 4.4197 | LA TEBAIDA | VR LA HERRADURA HD PISAMAL | 101-25- | PARTICULAR | S-2388 | 39314770
31044529 | SARQ0283 | 25 | RS | -75.637 | 4.5764 | SALENTO | VR SAN JUAN DISCOTECA BAR KAMALEON | 112-23- | EDEQ | S-1291 | 31044424
31044535 | SARP0187 | 37.5 | RS | -75.6371 | 4.5732 | ARMENIA | VR SANJUAN FC EL TOPACIO | 112-23- | PARTICULAR | S-1383 | 31044399
31044537 | ARUP2058 | 400 | RST | -75.655 | 4.5584 | ARMENIA | CR 12 CL 21N SAO | 112-23- | PARTICULAR | S-1095 | 31044428
31044544 | ARUP0083 | 50 | RT | -75.6537 | 4.5578 | ARMENIA | CR 11 20N 45 ED CAMPO REAL | 112-23- | PARTICULAR | S-005 | 31044411
31044551 | ARUP0172 | 37.5 | RS | -75.6551 | 4.5594 | ARMENIA | AV BOLIVAR 21N 59 | 112-23- | PARTICULAR | C-0649 | 39350784
31044553 | SARP0115 | 45 | RST | -75.6363 | 4.5771 | SALENTO | FC EL ENCANTO | 112-23- | PARTICULAR | S-1291 | 31044424
31044558 | ARUP0018 | 50 | RS | -75.6445 | 4.5622 | ARMENIA | CR 6 31N 31 | 112-23- | PARTICULAR | S-1478 | 31044381
31133967 | TEUQ0158 | 10 | RS | -75.7885 | 4.4574 | LA TEBAIDA | BRR HATO CANAWAY SECT CARRILERA | 101-25- | EDEQ | C-0344 | 31133833
31134156 | TEUP0120 | 45 | RST | -75.79 | 4.4573 | LA TEBAIDA | FABRICA DE ARTESANIAS ARANGOA | 101-25- | PARTICULAR | C-0344 | 31133833
31058916 | ARRP0682 | 37.5 | RS | -75.7291 | 4.4906 | ARMENIA | VR EL RHIN FC LA MESA | 101-23- | PARTICULAR | S-083 | 31058783
31058939 | ARRP0795 | 75 | RST | -75.7652 | 4.4792 | LA TEBAIDA | VR MURILLO CJT SUEÑOS DE VIDA | 101-23- | PARTICULAR | S-393 | 31058817
31058948 | TERP0028 | 75 | RST | -75.7657 | 4.4681 | LA TEBAIDA | CO SAN ANTONIO | 101-23- | PARTICULAR | S-1380 | 31058829
31058955 | ARRP0108 | 30 | RST | -75.7571 | 4.4981 | ARMENIA | VR TITINA LA GINEBRA | 101-23- | PARTICULAR | S-1232 | 31058777
31058958 | ARRP0305 | 30 | RST | -75.7628 | 4.4894 | ARMENIA | VR MURILLO FC EL SILENCIO | 101-23- | PARTICULAR | S-2136 | 31058820
31058962 | ARRN0884 | 150 | RST | -75.7611 | 4.4757 | ARMENIA | VDA EDEN HDA EL CABRERO | 101-23- | EDEQ | S-2160 | 31058801
30777138 | QURP0238 | 50 | RST | -75.7992 | 4.6073 | QUIMBAYA | VR PALERMO FC LA ARGELIA | 304-25- | PARTICULAR | S-545 | 30777093
30777104 | QURP0566 | 45 | RST | -75.7893 | 4.6078 | QUIMBAYA | VR PALERMO CHALETS OCASO | 304-25- | PARTICULAR | SR-0023 | 30777072
30777105 | QURP0252 | 30 | RST | -75.7797 | 4.6122 | QUIMBAYA | VR LA GRANJA FC LA NUEVA GRANJA | 304-25- | PARTICULAR | SR-0023 | 30777072
30777106 | QURP0087 | 15 | RT | -75.7635 | 4.6011 | QUIMBAYA | VR PALERMO FC ALTAMIRA | 304-25- | PARTICULAR | S-651 | 30777081
30777108 | QURP0240 | 10 | RT | -75.8 | 4.6036 | QUIMBAYA | VR PALERMO FC LOS GUADUALES | 304-25- | PARTICULAR | S-543 | 30777084
30777110 | QURQ0269 | 15 | RT | -75.7664 | 4.6163 | QUIMBAYA | VR TROCADEROS FC GUAUDALITO | 304-25- | EDEQ | C-0825 | 43299890
30777117 | QURP0250 | 45 | RST | -75.7744 | 4.6075 | QUIMBAYA | VR PALERMO FC LA ALBANIA | 304-25- | PARTICULAR | C-0219 | 30777067
30777119 | QURP0496 | 45 | RST | -75.7892 | 4.6086 | QUIMBAYA | VR PALERMO FC EL OCASO | 304-25- | PARTICULAR | SR-0023 | 30777072
30773031 | QURP0004 | 20 | RST | -75.747 | 4.5795 | QUIMBAYA | VR PUEBLO RICO FC LA BELLA | 303-26- | PARTICULAR | S-1437 | 30772990
30773037 | QURP0604 | 10 | RT | -75.7801 | 4.5951 | QUIMBAYA | VILLA KARINA VDA CHAQUIRO | 303-26- | PARTICULAR | S-1858 | 30773015
30773045 | QURQ0181 | 30 | RST | -75.8131 | 4.5934 | QUIMBAYA | VR LA CALABRIA FC EL ANHELO | 303-26- | EDEQ | C-0235 | 30772961
30773054 | QURQ0187 | 37.5 | RT | -75.802 | 4.5805 | QUIMBAYA | VR LAUREL FC CASA ROJA | 303-26- | EDEQ | S-319 | 30772982
30773055 | QURP0024 | 20 | RST | -75.7401 | 4.5954 | QUIMBAYA | VR BRISAS FC EL PARAISO | 303-26- | PARTICULAR | S-787 | 30773022
30777130 | QURQ0278 | 25 | RT | -75.7509 | 4.6133 | QUIMBAYA | VR TROCADEROS | 304-25- | EDEQ | S-865 | 30777088
30777136 | QURQ0080 | 30 | RST | -75.7567 | 4.6034 | QUIMBAYA | VR CARMELITA FC LA ESTRELLA | 304-25- | EDEQ | S-653 | 30777082
30773058 | QURQ0040 | 15 | RN | -75.7031 | 4.6109 | QUIMBAYA | VR MORELIA ALTA FC LA SIRIA | 303-26- | EDEQ | S-572 | 30772999
30773152 | QURQ0034 | 45 | RST | -75.7178 | 4.6055 | QUIMBAYA | VR MORELIA ALTA FC GUAIMALITO | 303-26- | EDEQ | S-1737 | 30772983
30773156 | QURP0123 | 15 | RST | -75.7636 | 4.578 | QUIMBAYA | VR PUEBLO RICO FC EL TABLAZO | 303-26- | PARTICULAR | R-054 | 30773028
30792569 | ARUP0777 | 225 | RST | -75.674 | 4.535 | ARMENIA | CL 19 ALMACENES LEY CAMARA | 109-24- | PARTICULAR | S-310B | 30792565
30792570 | ARUP2174 | 75 | RST | -75.6742 | 4.5341 | ARMENIA | CLL 20 17 ESQUINA USA | 109-24- | PARTICULAR | S-310B | 30792565
30792571 | ARUP0788 | 75 | RST | -75.6753 | 4.5347 | ARMENIA | CL 21 18 20 | 109-24- | PARTICULAR | S-310B | 30792565
30792572 | ARUP0808 | 45 | RST | -75.6705 | 4.5349 | ARMENIA | CL 15 13 39 E/MARACAIBO | 109-24- | PARTICULAR | S-309B | 30792567
30792575 | ARUP0804 | 75 | RST | -75.6699 | 4.5353 | ARMENIA | CL 14 13 61 ED CORALES | 109-24- | PARTICULAR | S-309B | 30792567
30792577 | ARUP2197 | 225 | RST | -75.6761 | 4.5349 | ARMENIA | CLL 22 # 19-10 SAN SIMON | 109-24- | PARTICULAR | S-310B | 30792565
30792578 | ARUQ0759 | 112.5 | RST | -75.6724 | 4.5371 | ARMENIA | CL 15 CR 18 ESQ CAMARA | 109-24- | EDEQ | S-309A | 30792566
30792579 | ARUP2105 | 45 | RST | -75.674 | 4.5358 | ARMENIA | CR 18 18 40 ED GOMEZ | 109-24- | PARTICULAR | S-310B | 30792565
30792581 | ARUP0884 | 75 | RST | -75.6741 | 4.5309 | ARMENIA | CL 3 CR 13 ESQ CAMACOL | 109-24- | PARTICULAR | S-311A | 30792568
30792582 | ARUP0833 | 75 | RST | -75.6715 | 4.5331 | ARMENIA | CR 13 18 07 | 109-24- | PARTICULAR | S-311B | 30792564
30792584 | ARUQ0850 | 300 | RST | -75.6729 | 4.5329 | ARMENIA | CR 14 CL 20 ESQ CAMARA | 109-24- | EDEQ | S-311A | 30792568
30792590 | ARUP2011 | 75 | RST | -75.672 | 4.5377 | ARMENIA | CL 14 18 27 | 109-24- | PARTICULAR | S-309A | 30792566
30792591 | ARUP0822 | 75 | RST | -75.6716 | 4.5346 | ARMENIA | CL 17 14 30 E/DOMOGEO | 109-24- | PARTICULAR | S-309B | 30792567
30792592 | ARUP1937 | 75 | RST | -75.6741 | 4.5327 | ARMENIA | CR 15 21 55 FRISBY | 109-24- | PARTICULAR | S-311A | 30792568
30841924 | ARUP0112 | 112.5 | RST | -75.6563 | 4.5543 | ARMENIA | CL 16N 12 02 | 112-22- | PARTICULAR | C-0478 | 37154452
30841934 | ARUQ0129 | 225 | RST | -75.6562 | 4.5525 | ARMENIA | CR 11 CL 14 N CAMARA | 112-22- | EDEQ | S-1936 | 30841904
30841935 | ARUP0113 | 45 | RST | -75.656 | 4.5549 | ARMENIA | CL 17N 11 30 SEC DE SALUD | 112-22- | PARTICULAR | C-0478 | 37154452
30841936 | ARUP1868 | 112.5 | RST | -75.6549 | 4.5649 | ARMENIA | CR 19 AV CO CASTELLAMAR CAMARA | 112-22- | PARTICULAR | S-1201 | 39989771
30841939 | ARUP0061 | 150 | RST | -75.6553 | 4.5646 | ARMENIA | CR 19 AV BOSQUES DE SAN MARTIN | 112-22- | PARTICULAR | S-1201 | 39989771
30841940 | ARUP2069 | 112.5 | RST | -75.6555 | 4.5599 | ARMENIA | CL 22N CR 15 ESQ SUPERMERCADO LAURELES | 112-22- | PARTICULAR | C-0919 | 46683101
30841999 | ARUP0160 | 75 | RST | -75.6579 | 4.5495 | ARMENIA | CR 11 9N 30 ED BONAIRE CAMARA | 112-22- | PARTICULAR | S-224 | 30841903
30842000 | ARUP0128 | 112.5 | RST | -75.656 | 4.5522 | ARMENIA | CR 11 CL 14 N ED LA CASTELLANA | 112-22- | PARTICULAR | S-1936 | 30841904
30842001 | ARUP0126 | 75 | RST | -75.6569 | 4.5536 | ARMENIA | CL 15N CR 12 AGRICOLA DE SEGUROS | 112-22- | PARTICULAR | S-2406 | 40244314
31061453 | TERP0254 | 30 | RST | -75.7777 | 4.4663 | LA TEBAIDA | VR PADILLA CO BONANZA | 101-24- | PARTICULAR | S-1314 | 31061438
31072368 | MOUQ0054 | 75 | RST | -75.754 | 4.5658 | MONTENEGRO | CR 6 CL 22 EQ | 303-24- | EDEQ | S-1715 | 31072342
31072384 | MOUQ0032 | 112.5 | RST | -75.7515 | 4.567 | MONTENEGRO | CL 18 5 20 | 303-24- | EDEQ | S-944 | 31072336
31089185 | ARUP1620 | 112.5 | RST | -75.7001 | 4.5318 | ARMENIA | LOMA VERDE MZ J 4 | 109-28- | PARTICULAR | S-197 | 43183080
31089192 | ARUP1981 | 37.5 | RT | -75.6816 | 4.5323 | ARMENIA | CR 19A COMANDO DE POLICIA | 109-28- | PARTICULAR | R-069 | 31089168
31099197 | ARUP2214 | 150 | RST | -75.6894 | 4.5107 | ARMENIA | CL 51 6 36 CONSTRUCCIONES MECANICAS | 110-24- | PARTICULAR | S-1636 | 31099142
31154696 | PIUP0020 | 150 | RST | -75.7053 | 4.3325 | PIJAO | CL 15 CR 6 HOSPITAL | 206-22- | PARTICULAR | S-1277 | 31154583
31173571 | CIUQ0085 | 75 | RST | -75.6411 | 4.62 | CIRCASIA | BA COOPERATIVO MNZ A # 3 | 307-23- | EDEQ | S-2293 | 31173510
31207614 | ARUP1162 | 225 | RST | -75.6739 | 4.5331 | ARMENIA | CR 15 20A 04 E COLPATRIA | 109-27- | PARTICULAR | S-398C | 31207602
31207615 | ARUP1163 | 45 | RST | -75.6748 | 4.5328 | ARMENIA | CL 22 15 53 E/AIDA | 109-27- | PARTICULAR | S-398C | 31207602
31207616 | ARUP1156 | 112.5 | RST | -75.6748 | 4.5336 | ARMENIA | CL 21 16 31 | 109-27- | PARTICULAR | S-398C | 31207602
31061445 | TERQ0251 | 30 | RST | -75.7819 | 4.464 | LA TEBAIDA | ZONA FRANCA BODEGA 4 | 101-24- | EDEQ | S-2301 | 31061436
31239949 | SARP0034 | 50 | TN | -75.5839 | 4.6463 | SALENTO | EL CONDOMINIO BOQUIA | 307-22- | EDEQ | S-1565 | 31239834
39796210 | ARUN2673 | 75 | RST | -75.692 | 4.5049 | ARMENIA | CRA 8 # 54B-727 A 54B-663 VIA CARABINEROS | 110-24- | PARTICULAR | C-0187 | 31099136
39796237 | ARUN2674 | 45 | RST | -75.6925 | 4.5052 | ARMENIA | CRA 8 # 54B-727 A 54B-663 VIA CARABINEROS | 110-24- | PARTICULAR | C-0187 | 31099136
39796246 | ARUN2675 | 45 | RST | -75.6928 | 4.5051 | ARMENIA | CRA 8 # 54B-727 A 54B-663 VIA CARABINEROS | 110-24- | PARTICULAR | C-0187 | 31099136
40195939 | BURQ0065 | 5 | ST | -75.7619 | 4.3713 | BUENAVISTA | VR LA CABAÑA FCA VILLA TERESA | 206-24- | EDEQ | S-1666 | 31006746
40196038 | QURP0007 | 15 | RST | -75.7665 | 4.6382 | QUIMBAYA | VR MESA BAJA FC LOS ALMENDROS | 304-26- | EDEQ | C-0217 | 30692221
39810000 | ARRP0045 | 5 | RS | -75.7218 | 4.499 | ARMENIA | CH EL LIMONAR VDA EL RHIN | 101-23- | EDEQ | S-1994 | 31058825
39815735 | ARUQ0594 | 30 | RST | -75.7041 | 4.5399 | ARMENIA | BA LA PATRIA MZ 76 CS1 | 114-22- | EDEQ | C-0051 | 30940300
39815659 | CARP0535 | 15 | RST | -75.7326 | 4.4329 | CALARCÁ | VDA CALLE LARGA FCA RECUCA | 206-25- | PARTICULAR | S-910 | 30919709
39815833 | PIRP0300 | 5 | RT | -75.7328 | 4.2987 | PIJAO | VR VERDAL FC EL VERDAL | 206-23- | EDEQ | C-0058 | 39291630
39815905 | QURP0369 | 15 | RST | -75.8088 | 4.6468 | QUIMBAYA | VR ISTMO FC EL SANTURIO | 304-26- | EDEQ | S-750 | 30692227
39809709 | ARUN2356 | 75 | RST | -75.6884 | 4.5154 | ARMENIA | CLL 50 15 18 BRR ARENALES | 110-24- | EDEQ | C-0195 | 40280973
31006942 | BUUP0023 | 30 | RST | -75.7424 | 4.3621 | BUENAVISTA | CLL 3 ANTENA COMCEL | 206-24- | PARTICULAR | S-855 | 31006787
40041275 | CORQ0174 | 5 | RT | -75.6735 | 4.3837 | CÓRDOBA | FC EL ROBLECITO | 206-22- | EDEQ | S-1066 | 39453526
40041277 | BURQ0070 | 5 | ST | -75.7503 | 4.3676 | BUENAVISTA | VDA CABAÑA FCA PARAISO | 206-24- | EDEQ | S-855 | 31006787
40041278 | BURP0032 | 15 | RST | -75.7255 | 4.373 | BUENAVISTA | VDA LOS BALSOS FCA VARSOVIA | 206-23- | EDEQ | S-1921 | 30994866
40041280 | MORQ0115 | 10 | RT | -75.7877 | 4.5549 | MONTENEGRO | VR EL CASTILLO FC EL GUADUAL | 303-23- | EDEQ | C-0264 | 30856497
39879586 | GERQ0043 | 5 | RT | -75.7455 | 4.2442 | PIJAO | VR GUACA FC VERGEL | 206-23- | EDEQ | SR-0030 | 39815713
39879618 | ARRP0382 | 15 | RST | -75.7192 | 4.47 | ARMENIA | FC PALERMO VDA EL CAIMO | 205-22- | EDEQ | S-346 | 30689131
39845668 | PIRN0259 | 195 | RST | -75.6828 | 4.2773 | PIJAO | HACIENDA DOÑA EVA | 206-23- | PARTICULAR | S-2306 | 39773575
40131361 | CIRQ0290 | 30 | RST | -75.6763 | 4.5674 | CIRCASIA | VDA NARANJAL BAJO FCA LA GAVIOTA | 303-25- | EDEQ | R-062 | 30861362
39827585 | FIRN0428 | 112.5 | STRN | -75.6069 | 4.6883 | FILANDIA | EST CARGA VEHICULOS TAMBO-FILANDIA | 307-24- | EDEQ | S-2335 | 39591314
39826874 | SARQ0299 | 5 | RS | -75.6045 | 4.6225 | SALENTO | VR LLANO GRANDE FC CAFETALITO | 307-25- | EDEQ | S-557 | 30763359
39826289 | QURQ0265 | 15 | SN | -75.7509 | 4.6408 | QUIMBAYA | VR MESA BAJA FC SAN CIPRIANO | 304-26- | EDEQ | C-0073 | 30692222
39826348 | QURP0409 | 5 | RT | -75.791 | 4.6243 | QUIMBAYA | VDA KERMAN FCA VLL DANIELA | 304-27- | EDEQ | C-0382 | 30888647
39832195 | MORN0762 | 10 | RS | -75.7987 | 4.5151 | MONTENEGRO | VDA PUEBLO TAPAO FCA VILLA JULIA | 111-24- | EDEQ | R-026 | 30748731
39833750 | QURQ0005 | 15 | RST | -75.7426 | 4.5789 | QUIMBAYA | VR LA MORELIA FC LA PALMA | 303-26- | EDEQ | S-1437 | 30772990
39833856 | QURP0479 | 15 | RST | -75.8087 | 4.6119 | QUIMBAYA | VR KERMAN FC ANTENA COMCEL | 304-27- | EDEQ | S-503 | 30888667
39833798 | GERN0349 | 10 | SR | -75.7898 | 4.238 | GÉNOVA | VDA EL DORADO LOTE LA ESPERANZA | 206-23- | EDEQ | S-814 | 39944476
39850430 | QURQ0112 | 112.5 | RST | -75.7443 | 4.5847 | QUIMBAYA | VR PUEBLO RICO FC EL BRASIL | 303-26- | EDEQ | S-565 | 30772993
39839050 | ARUN2677 | 150 | RST | -75.7019 | 4.5335 | ARMENIA | CRA 40A # 51-93 | 114-22- | PARTICULAR | C-0534 | 31331755
31044621 | ARUN2608 | 225 | RST | -75.6461 | 4.5572 | ARMENIA | CONDOMINIO ZONATA AV CENTENARIO | 112-23- | EDEQ | S-2272 | 31044397
40196241 | CARQ0631 | 5 | TN | -75.6175 | 4.5681 | CALARCÁ | VR CHAGUALA FC EL DIAMANTE | 208-26- | EDEQ | S-997 | 31015415
40196347 | CARP0412 | 15 | RST | -75.679 | 4.5084 | CALARCÁ | VDA BOHEMIA FCA LA ESTRELLA | 208-22- | EDEQ | S-1605 | 31013217
30773204 | QURP0206 | 15 | RST | -75.8313 | 4.5919 | QUIMBAYA | VR LAUREL FC LA FLORESTA | 303-26- | EDEQ | S-318 | 30772987
39872881 | BURN0212 | 30 | RST | -75.7217 | 4.3946 | CÓRDOBA | FCA GALICIA VDA SARDINEROS | 206-22- | PARTICULAR | S-2340 | 39872228
39880929 | ARUN2676 | 15 | RS | -75.6676 | 4.5396 | ARMENIA | CLL 8 16-09 EDIFICIO OPALO | 109-26- | EDEQ | S-1669 | 40281579
39852986 | ARUQ1227 | 75 | RT | -75.6789 | 4.5344 | ARMENIA | CLL 25 21 15 | 109-28- | EDEQ | C-0503 | 31337029
39864830 | ARRN0914 | 112.5 | RSTN | -75.7337 | 4.4638 | ARMENIA | FCA SAN FRANCISCO KM 4 VIA AL CAIMO | 205-22- | PARTICULAR | S-2339 | 39864796
39871559 | CIRN0523 | 10 | RT | -75.6288 | 4.6277 | CIRCASIA | FCA JERUSALEN LT 2 VDA SAN ANTONIO | 307-23- | EDEQ | S-471 | 31173527
39854395 | FIRQ0111 | 10 | RT | -75.701 | 4.6559 | FILANDIA | VR PAVAS FC LA ESPERANZA | 304-22- | EDEQ | C-0724 | 40197980
37141674 | SARN0361 | 5 | ST | -75.5432 | 4.607 | SALENTO | FCA LA RAMADA VDA CAMINO NACIONAL | 307-22- | EDEQ | S-2147 | 31239845
39860279 | FIRN0430 | 10 | RS | -75.6175 | 4.6932 | FILANDIA | VDA CALLELARGA BQUES DE SAUSALITO LT 15, 16, 17 | 307-24- | PARTICULAR | S-667 | 30908676
39862593 | CIRN0522 | 5 | ST | -75.6935 | 4.6035 | CIRCASIA | FCA TOSCANA VDA BARCELONA BAJA | 303-27- | EDEQ | S-2412 | 46388212
39860636 | CORN0202 | 5 | RT | -75.6785 | 4.3907 | CÓRDOBA | FCA VILLA ALEJANDRA VDA JARDIN BAJO | 206-22- | EDEQ | S-985 | 31154567
39871328 | ARUQ0566 | 45 | RST | -75.6964 | 4.5429 | ARMENIA | BA MONTE BLANCO MZ D CS 1 | 114-23- | EDEQ | S-778 | 31472357
39871304 | SARP0044 | 5 | TN | -75.5783 | 4.645 | SALENTO | FC EL RANCHO VDA BOQUIA | 307-22- | EDEQ | S-183 | 31239826
39886104 | MORN0763 | 5 | TR | -75.7239 | 4.5618 | CIRCASIA | VDA LA JULIA FINCA LA ESTRELLA | 303-25- | EDEQ | S-702 | 46347762
39883929 | ARUN2679 | 75 | RST | -75.6858 | 4.5219 | ARMENIA | CRA 18 # 44-58 | 110-23- | PARTICULAR | C-0093 | 31109933
39882237 | GERN0350 | 25 | ST | -75.7906 | 4.1791 | GÉNOVA | VEREDA RIO GRIS SAN JUAN | 206-23- | EDEQ | S-2266 | 30994826
39888586 | PIRN0256 | 5 | RS | -75.68 | 4.3509 | PIJAO | FCA EL ORIENTE VDA LA PLAYA O GUAMAL | 206-22- | EDEQ | S-1359 | 31154607
39885830 | SARN0370 | 10 | RSN | -75.5956 | 4.6139 | SALENTO | VDA CANAAN FCA LA ESTRELLA | 307-25- | EDEQ | S-584 | 30763361
39888682 | PIRN0257 | 5 | RS | -75.6822 | 4.3546 | PIJAO | FCA EL BOSQUE VDA LA PLAYA O GUAMAL | 206-22- | EDEQ | S-1359 | 31154607
39935442 | SAUN0037 | 15 | RSN | -75.5742 | 4.6403 | SALENTO | FCA CAMPESTRE INAWA VDA PALESTINA | 307-22- | EDEQ | S-1913 | 31239849
39888625 | PIRN0258 | 5 | RS | -75.6851 | 4.3527 | PIJAO | FCA EL MIRADOR VDA LA PLAYA O GUAMAL | 206-22- | EDEQ | S-1359 | 31154607
30817344 | ARUQ1660 | 150 | RST | -75.7103 | 4.5147 | ARMENIA | LA VIRGINIA MZ 6 CS 1 | 111-23- | EDEQ | C-0353 | 39417900
40001101 | TERN0506 | 15 | RS | -75.7848 | 4.4789 | LA TEBAIDA | VDA TOLON FCA BELGICA LT 4 | 101-26- | PARTICULAR | SR-0028 | 30986901
39895050 | ARUN2476 | 150 | RST | -75.6481 | 4.5584 | ARMENIA | AV CENTENARIO CRA 26N | 208-28- | PARTICULAR | R-089 | 31266623
39897653 | FIRN0431 | 10 | RS | -75.64 | 4.6811 | FILANDIA | VDA CRUCES LT 5 - FILANDIA | 307-24- | PARTICULAR | S-1331 | 30908672
39900367 | CARQ0640 | 75 | RST | -75.6624 | 4.5314 | CALARCÁ | LA MARIA 3 16 CURTIEMBRES | 109-29- | EDEQ | S-1893 | 30736390
39915456 | PIRQ0115 | 10 | RT | -75.7362 | 4.3359 | PIJAO | VR LOS JUANES FC EL ROCIO | 206-24- | EDEQ | S-844 | 31006795
39926928 | BURP0078 | 5 | RS | -75.7473 | 4.3526 | BUENAVISTA | VDA PALO NEGRO FCA LA SONRISA | 206-24- | EDEQ | S-920 | 31006782
39916438 | ARRN0915 | 75 | RST | -75.7157 | 4.473 | ARMENIA | LOTE 2 ETA 1 COMERCIO - EL CAIMO | 205-22- | EDEQ | S-2341 | 39916384
39928567 | BAUN0046 | 15 | ST | -75.722 | 4.4246 | CALARCÁ | B ALTAMIRA MZ 1 CASA 5 BARCELONA | 206-25- | EDEQ | S-1625 | 30919682
39928713 | ARUN2681 | 500 | RST | -75.6628 | 4.5361 | ARMENIA | CRA 6 # 7-35 AV CENTENARIO | 208-28- | EDEQ | S-2342 | 39929436
40000044 | ARUQ0197 | 112.5 | RST | -75.6575 | 4.5547 | ARMENIA | CR 14 CL 16N EQ | 112-23- | EDEQ | C-0447 | 31044380
39999989 | CARQ0186 | 5 | RS | -75.618 | 4.5077 | CALARCÁ | VDA STO DOMINGO BAJO FC EL JARDIN | 205-23- | EDEQ | SR-0019 | 30852215
39955104 | CARN0846 | 15 | ST | -75.6916 | 4.4697 | CALARCÁ | FCA EL TESORO VDA POTOSI | 205-24- | EDEQ | S-1639 | 30636819
39941164 | GEUN0052 | 15 | RST | -75.7925 | 4.2024 | GÉNOVA | CLL 29 # 6-88 | 206-24- | EDEQ | S-846 | 31006785
30709771 | MORP0242 | 30 | RST | -75.7779 | 4.5232 | MONTENEGRO | VDA PUEBLO TAPAO FCA SAN MIGUEL | 316-22 | PARTICULAR | S-629 | 30709657
39954960 | ARRP0651 | 5 | RT | -75.7425 | 4.523 | ARMENIA | FC EL JORDAN VR PTO ESPEJO | 111-24- | EDEQ | S-422 | 30748687
39952185 | ARRN0916 | 150 | RST | -75.7587 | 4.4685 | ARMENIA | KM 1.5 VIA AL CAIMO - LA TEBAIDA | 101-23- | PARTICULAR | S-2163 | 31058806
39976032 | QURP0511 | 15 | RT | -75.7901 | 4.5971 | QUIMBAYA | VR EL CHAQUIRO FC MEJORANA | 303-26- | EDEQ | S-2046 | 30773002
40047602 | ARRN0917 | 10 | ST | -75.7129 | 4.4692 | ARMENIA | VDA EL CAIMO CJTO EL BOSQUE LOTE 19 | 205-22- | EDEQ | S-346 | 30689131
39979031 | ARUN2683 | 75 | RST | -75.7054 | 4.5415 | ARMENIA | LOTE A SEC LA PATRIA MZ 52 | 114-23- | PARTICULAR | S-2361 | 39979067
39983548 | MOUQ0060 | 25 | ST | -75.7536 | 4.5642 | MONTENEGRO | CL 22 CR 9N 95 B/COLON | 303-24- | EDEQ | C-0529 | 31322866
39983731 | TEUQ0046 | 75 | RST | -75.7917 | 4.4527 | LA TEBAIDA | CL 16 CR 5A | 101-22- | EDEQ | S-406 | 31133929
39983781 | ARUQ1205 | 45 | RST | -75.6755 | 4.5359 | ARMENIA | CL 20 19 43 | 109-28- | EDEQ | S-904 | 31089160
39971405 | QURN0666 | 10 | ST | -75.7354 | 4.5911 | QUIMBAYA | FCA EL CAIMO VDA MORELIA BAJA | 303-26- | EDEQ | S-1437 | 30772990
39986369 | GERN0351 | 5 | ST | -75.7535 | 4.1527 | GÉNOVA | VDA RIO GRIS ALTO FCA EL ROCIO | 206-23- | EDEQ | S-2056 | 30994839
39980916 | FIRP0230 | 5 | RS | -75.6529 | 4.6898 | FILANDIA | VR EL BIZCOCHO FC EL PALACIO | 307-24- | EDEQ | S-1738 | 30908681
39967565 | MORN0764 | 5 | TR | -75.8016 | 4.5308 | MONTENEGRO | VDA LA ESPERANZA FCA EL JARDIN | 316-22 | EDEQ | C-0274 | 30709654
39971637 | CIUN0117 | 15 | RST | -75.6358 | 4.6141 | CIRCASIA | CLL 7 # 6-43 | 307-23- | PARTICULAR | S-218 | 31173519
39966879 | TERP0085 | 5 | RT | -75.799 | 4.4363 | LA TEBAIDA | VR LA ARGENTINA FC EL PORVENIR | 101-22- | EDEQ | S-238 | 31133890
39967008 | ARUQ1535 | 75 | RST | -75.6894 | 4.5217 | ARMENIA | CL 48 20 01 | 110-26- | EDEQ | C-0443 | 30664709
39980328 | CORN0203 | 5 | RS | -75.6688 | 4.4099 | CÓRDOBA | VDA GUAYAQUIL ALTO FCA EL RUBY | 206-22- | EDEQ | S-2082 | 31154584
39967684 | ARUN2682 | 300 | RST | -75.6645 | 4.5308 | ARMENIA | LA MARIA - KM 1 VIA CALARCA | 109-29- | PARTICULAR | S-2343 | 39968412
40003891 | ARUN2685 | 112.5 | RST | -75.6587 | 4.5546 | ARMENIA | CRA 15 CLL 17N | 112-22- | PARTICULAR | S-2364 | 40003955
39989768 | ARUN2684 | 225 | RST | -75.652 | 4.5614 | ARMENIA | CLL 25N # 13-41 | 112-23- | PARTICULAR | S-1898 | 31044383
39985805 | ARRP0235 | 5 | RN | -75.7428 | 4.5153 | ARMENIA | VDA ZULEYBAR FC EL RETIRO | 111-24- | EDEQ | C-0276 | 30748662
39987083 | MORN0765 | 150 | RST | -75.784 | 4.5172 | MONTENEGRO | FCA LA MANUELA VDA LA ESMERALDA-PUEBLO TAPAO | 316-22 | EDEQ | S-628 | 39815447
40005686 | CARN0848 | 10 | RS | -75.6732 | 4.4977 | CALARCÁ | VDA LA BELLA LT ALMA | 205-24- | PARTICULAR | S-934 | 30636810
40025346 | SARN0372 | 5 | SR | -75.6241 | 4.6019 | SALENTO | LA NUBIA FCA BOSQUES DE BARSOVIA | 307-25- | EDEQ | C-0373 | 30763346
40026498 | ARUN2687 | 45 | RST | -75.6624 | 4.5389 | ARMENIA | AV CENTENARIO CRA 6 # 36 | 208-28- | PARTICULAR | S-2365 | 40026917
40018269 | QUUQ0096 | 45 | RST | -75.7598 | 4.6307 | QUIMBAYA | URB EL ENSUEÑO | 304-24- | EDEQ | S-323 | 30876688
31072408 | MOUQ0127 | 45 | RST | -75.7544 | 4.5596 | MONTENEGRO | CIUDADELA COMPARTIR MZ 6 CS 5 | 303-24- | EDEQ | S-945 | 31072341
40020070 | MOUN0169 | 75 | RST | -75.7535 | 4.5602 | MONTENEGRO | CLL 26 # 18-85 LT ALAMOS | 303-24- | EDEQ | S-945 | 31072341
40007517 | ARUN2680 | 15 | TS | -75.6801 | 4.5361 | ARMENIA | CLL 25 CRA 22 ARMENIA | 109-23- | EDEQ | C-0354 | 30956935
40007337 | ARUN2686 | 112.5 | RST | -75.6448 | 4.5592 | ARMENIA | AV CENTENARIO CLL 26N | 112-23- | EDEQ | S-2309 | 31044384
40032183 | ARUN2688 | 75 | RST | -75.6446 | 4.5773 | ARMENIA | AV BOLIVAR # 50N-02 | 112-24- | PARTICULAR | S-024 | 30831174
40028127 | PIRN0261 | 10 | SR | -75.7321 | 4.3314 | PIJAO | VDA ARENALES FCA EL MIRADOR | 206-24- | EDEQ | S-1530 | 31006822
40039576 | QUUN0132 | 75 | RST | -75.7548 | 4.6255 | QUIMBAYA | CRA 11 # 1N-27 SENDEROS DE POPORO | 304-24- | EDEQ | S-1090 | 30876696
40053335 | ARUN2689 | 225 | RST | -75.6473 | 4.5704 | ARMENIA | AVENIDA BOLIVAR PLANTA EPA | 112-24- | PARTICULAR | S-2178 | 30831175
40053304 | GERN0352 | 5 | TN | -75.7971 | 4.2566 | GÉNOVA | VDA EL DORADO FCA LA ESPERANZA | 206-23- | EDEQ | S-830 | 30994836
40045657 | SARN0335 | 10 | ST | -75.5545 | 4.6161 | SALENTO | VR NAVARCO ALTO FC SESTILLAL | 307-22- | EDEQ | SR-0025 | 31239836
40055422 | GERN0353 | 5 | TS | -75.8039 | 4.2546 | GÉNOVA | VDA EL DORADO FCA LA TRIBUNA | 206-23- | EDEQ | S-2363 | 40055464
40140405 | CARN0849 | 5 | RT | -75.7364 | 4.4299 | CALARCÁ | VDA CALLE LARGA FCA LAS ACASIAS | 206-25- | EDEQ | S-910 | 30919709
40079571 | PIRN0260 | 5 | RS | -75.7113 | 4.3373 | PIJAO | VDA ARENALES FCA SANTUARIO | 206-23- | EDEQ | C-0251 | 30994799
40160606 | ARRN0918 | 5 | RT | -75.7526 | 4.5136 | ARMENIA | KM5.1CAI PTO ESPEJO VIA PUEBLOTAPAO-LT1 MARRUECOS | 111-24- | PARTICULAR | C-0658 | 39308735
43161717 | ARUP0107 | 1260 | RST | -75.6565 | 4.5559 | ARMENIA | CR 14 CLL 17N HOSPITAL SAN JUAN DE DIOS | 112-22- | PARTICULAR | C-0477 | 37157260
40096154 | TERN0507 | 15 | RT | -75.7876 | 4.4253 | LA TEBAIDA | VDA LA ARGENTINA SAN LUIS DEL ESTERO | 205-25- | PARTICULAR | S-1143 | 30766371
43168876 | ARRN0920 | 112.5 | RST | -75.7541 | 4.4672 | ARMENIA | VILLAS DE CAMPO MADERO T2 | 101-23- | PARTICULAR | S-2411 | 43243895
40116764 | FIRQ0165 | 5 | RN | -75.6866 | 4.6902 | FILANDIA | VDA MORELIA FCA LA FLORESTA | 307-24- | EDEQ | S-1895 | 30908701
40117572 | TERP0102 | 5 | RT | -75.8051 | 4.4553 | LA TEBAIDA | VR LA HERRADURA FC LA ABUNDANCIA | 101-25- | EDEQ | S-1494 | 31133880
40118018 | ARUP1006 | 75 | RST | -75.6684 | 4.5396 | ARMENIA | CL 9 17 29 | 109-26- | EDEQ | C-0111 | 30894777
40117073 | MORN0707 | 10 | ST | -75.7762 | 4.5423 | MONTENEGRO | VR LA ESPERANZA FC CAROLINA DEL SUR | 316-22 | EDEQ | C-0256 | 39580181
40118639 | ARRP0022 | 15 | RST | -75.7164 | 4.5096 | ARMENIA | FC LA MARINA VDA PTO ESPEJO | 101-23- | EDEQ | S-075 | 31058802
40147668 | ARUN2690 | 45 | RST | -75.6922 | 4.5302 | ARMENIA | CRA 30 # 29-88 BRR PLACER | 110-23- | PARTICULAR | C-0050 | 31109929
40154171 | TERP0209 | 5 | RS | -75.8908 | 4.4344 | LA VICTORIA | VR LA HERRADURA HD RIO BAMBA | 101-25- | EDEQ | S-661 | 31133851
40120440 | TERN0505 | 5 | RS | -75.8066 | 4.4489 | LA TEBAIDA | VDA LA HERRADURA FCA LA CAMPIÑA | 101-25- | EDEQ | S-1780 | 31133845
40121388 | FIRN0434 | 10 | ST | -75.6627 | 4.6517 | FILANDIA | VDA EL VERGEL FC EL HUERTO | 304-23- | EDEQ | S-877 | 31019137
39826320 | PIRN0255 | 5 | RSN | -75.7615 | 4.3205 | PIJAO | FCA EL RIVOLI VDA LA MORAVITA | 206-24- | EDEQ | S-1820 | 43302810
40183332 | ARUN2691 | 150 | RST | -75.6571 | 4.553 | ARMENIA | CLL 12 # 14N-41 EDF QUIMBAYA | 112-22- | PARTICULAR | S-2406 | 40244314
40199735 | GERN0354 | 5 | SR | -75.805 | 4.2376 | GÉNOVA | V. CUMARAL BAJO FCA EL INTENTO | 206-23- | EDEQ | S-876 | 30994806
40218492 | CIRN0469 | 15 | RS | -75.6313 | 4.6456 | CIRCASIA | FCA LA ESMERALDA VR MEMBRILLAL | 307-23- | EDEQ | S-1647 | 31173512
40248854 | ARRN0919 | 10 | RT | -75.7339 | 4.5086 | ARMENIA | VDA AGUACATAL FINCA LA ESPERANZA | 111-24- | EDEQ | S-420 | 30748669
40218975 | ARUP1830 | 15 | RST | -75.6773 | 4.5465 | ARMENIA | CENT SALUD EL PARAISO | 113-24- | EDEQ | C-0304 | 30785211
40267043 | ARUQ1527 | 75 | RST | -75.6845 | 4.5254 | ARMENIA | BA VL JULIANA MZ 12 CS 1 | 110-26- | EDEQ | S-151 | 30664716
40266440 | SARP0201 | 5 | RS | -75.5939 | 4.5778 | SALENTO | VR NAVARCO ALTO FCA LA SOLEDAD | 307-25- | EDEQ | S-1152 | 30763363
40211475 | ARUN2543 | 112.5 | RST | -75.6538 | 4.5504 | ARMENIA | CRA 6 # 13-27 HOREB | 208-28- | EDEQ | S-2193 | 31044410
40211503 | PIRQ0091 | 5 | ST | -75.7616 | 4.3296 | PIJAO | VR LA MORAVITA FC SAN GERARDO | 206-24- | EDEQ | S-1541 | 31006806
40219203 | ARUN2692 | 400 | RST | -75.6534 | 4.5661 | ARMENIA | CRA 19 CLL 26N MARAWI | 112-22- | PARTICULAR | S-2402 | 40219231
40213526 | SARP0135 | 5 | RS | -75.6032 | 4.619 | SALENTO | FC LA FLORESTA V PALESTINA | 307-25- | EDEQ | S-557 | 30763359
40220167 | QURN0667 | 5 | RT | -75.7425 | 4.5815 | QUIMBAYA | VD/ PUEBLO RICO FC/ MEDIO HUEVO | 303-26- | EDEQ | S-1437 | 30772990
40222851 | CARN0850 | 5 | RS | -75.6661 | 4.517 | CALARCÁ | FINCA LA ESTRELLA V/ LA FLORESTA | 208-22- | EDEQ | S-838 | 31013216
40241238 | MORN0766 | 10 | RT | -75.8202 | 4.4962 | MONTENEGRO | FCA EL DELIRIO VDA LA CEIBA | 101-26- | EDEQ | S-677 | 30986926
40251149 | GERN0356 | 5 | RS | -75.7609 | 4.2056 | GÉNOVA | FCA LA CAMELIA VDA PEDREGALES | 206-23- | EDEQ | S-442 | 30994856
40226092 | ARUN2693 | 400 | RST | -75.6628 | 4.5469 | ARMENIA | CLL 3N # 15-21 CLINICA SAN RAFAEL | 113-23- | PARTICULAR | S-2404 | 40226233
40238987 | BURN0213 | 15 | ST | -75.7298 | 4.3704 | BUENAVISTA | VDA LOS BALSOS FCA LA ESPERANZA | 206-23- | EDEQ | S-1922 | 30994872
40249434 | FIRQ0201 | 50 | RT | -75.6823 | 4.696 | FILANDIA | VR LA JULIA FCA LA SENAIDA | 307-24- | EDEQ | S-841 | 30908677
40250230 | CARN0852 | 5 | ST | -75.6885 | 4.4679 | CALARCÁ | VDA POTOSI FCA EL TESORO | 205-24- | EDEQ | S-1639 | 30636819
40248758 | ARUN2700 | 75 | RST | -75.7183 | 4.5182 | ARMENIA | CLL 58 # 48-39 ZAZACUARI T1 | 111-25- | EDEQ | S-2053 | 30755304
40248786 | ARUN2701 | 112.5 | RST | -75.7185 | 4.5184 | ARMENIA | CLL 58 # 48-39 ZAZACUARI T2 | 111-25- | EDEQ | S-2419 | 40248976
40254118 | CIRP0043 | 15 | RST | -75.6183 | 4.6297 | CIRCASIA | URB LOS YARUMOS VDA LOS PINOS | 307-24- | EDEQ | S-780 | 30908696
40254284 | QURP0233 | 15 | RST | -75.7829 | 4.6032 | QUIMBAYA | VR PALERMO FC LA MALACIA | 304-25- | EDEQ | C-0220 | 31413916
40254061 | ARUQ0587 | 50 | RS | -75.6871 | 4.5444 | ARMENIA | BA VENECIA CL 23 35-37 | 114-23- | EDEQ | C-0199 | 39554045
40255180 | CAUQ0083 | 50 | RT | -75.6387 | 4.5332 | CALARCÁ | CL 44 23 CABAÑA 1 | 208-24- | EDEQ | C-0189 | 37193005
40256265 | MORP0517 | 5 | ST | -75.8615 | 4.5025 | MONTENEGRO | VR MONTAÑA FC ATAHUALPA | 111-24- | EDEQ | S-2381 | 39304022
40256505 | SARQ0288 | 10 | RT | -75.5919 | 4.6311 | SALENTO | VR AGRADO FC LA TRAMPA | 307-25- | EDEQ | C-0448 | 30763347
40256982 | CORQ0038 | 15 | RST | -75.6919 | 4.4105 | CÓRDOBA | FC GUALANDY VDA GUAYAQUIL | 206-22- | EDEQ | SR-0001 | 31154561
40257109 | TERP0072 | 5 | RS | -75.8062 | 4.425 | LA TEBAIDA | VR LA ARGENTINA FC SAN RAFAEL | 101-25- | EDEQ | S-1443 | 31133915
40257133 | FIRP0229 | 5 | RS | -75.6486 | 4.684 | FILANDIA | VR BIZCOCHO FC BARICHELO | 307-24- | EDEQ | S-680 | 30908678
40256699 | CIRQ0013 | 15 | RST | -75.6686 | 4.6326 | CIRCASIA | VDA LA CONCHA FCA MARACAIBO | 307-24- | EDEQ | SR-0020 | 30908706
40256744 | BURQ0016 | 15 | RST | -75.7297 | 4.3769 | BUENAVISTA | VDA EL MANZANO FC EL RECREO | 206-23- | EDEQ | S-534 | 30994880
40256914 | ARUQ2147 | 15 | RST | -75.6944 | 4.5234 | ARMENIA | CRA 25 CLL 48 CAMINOS DEL CAMPO | 110-26- | EDEQ | S-1631 | 31437101
40258604 | SAUN0038 | 112.5 | RST | -75.5705 | 4.64 | SALENTO | IE LICEO QUINDIO SEDE PPAL | 307-22- | PARTICULAR | S-2405 | 40258654
40265175 | FIRP0118 | 15 | RST | -75.7095 | 4.654 | FILANDIA | VR PAVAS FC EL TOPACIO | 304-22- | EDEQ | S-1326 | 31204849
40271503 | PIRQ0068 | 15 | RST | -75.782 | 4.3472 | BUENAVISTA | VR EL BROCHE FC PTO BELLO | 206-24- | EDEQ | S-1595 | 31006754
40265463 | BURP0001 | 15 | RST | -75.7392 | 4.3938 | BUENAVISTA | FCA PARAGUAY VDA RIO VERDE | 206-25- | EDEQ | S-527 | 46284715
40265507 | CARP0525 | 15 | RST | -75.7464 | 4.4211 | CALARCÁ | VDA CALLE LARGA FCA LA PLAYA | 206-25- | EDEQ | S-1620 | 30919705
40264310 | BURQ0162 | 5 | RS | -75.7152 | 4.3776 | CÓRDOBA | V SARDINEROS RUBY ALTO PARCELA 4 | 206-23- | EDEQ | S-1919 | 30994840
40264443 | QURQ0075 | 15 | RST | -75.7412 | 4.6052 | QUIMBAYA | VR CARMELITA FC LA ESTRELLA | 303-26- | EDEQ | S-573 | 46217696
40273071 | BURQ0099 | 5 | ST | -75.749 | 4.3361 | BUENAVISTA | VR LOS JUANES FC LA GRANJITA | 206-24- | EDEQ | S-1389 | 31006771
43133939 | SARN0375 | 15 | ST | -75.6194 | 4.6234 | SALENTO | VDA SAUSALITO CONDOMINIO SAUSALITO CAMPESTRE | 307-23- | EDEQ | S-472 | 31173548
40270712 | BURP0103 | 5 | RS | -75.7589 | 4.3467 | BUENAVISTA | VDA EL PLACER FCA LA MARINA | 206-24- | EDEQ | S-919 | 46241758
40273749 | CORN0204 | 5 | TRN | -75.6717 | 4.3813 | CÓRDOBA | V LA ESPAÑOLA FCA LAS PALMITAS | 206-22- | EDEQ | S-1066 | 39453526
43113638 | ARUN2694 | 75 | RST | -75.6962 | 4.5082 | ARMENIA | I.E. BOSQUES DE PINARES SEDE SIMON RODRIGUEZ | 110-22- | PARTICULAR | C-0812 | 46195790
43113591 | SARQ0207 | 15 | RST | -75.6407 | 4.5794 | SALENTO | VR SAN JUAN FC LA BALSORA | 112-24- | EDEQ | S-1905 | 30831187
43113668 | CIRQ0387 | 45 | RST | -75.6842 | 4.6091 | CIRCASIA | VR BARCELONA ALTA FC LA ARENOSA | 307-23- | EDEQ | S-746 | 31173544
43110534 | ARUQ0817 | 300 | RST | -75.671 | 4.5346 | ARMENIA | CRA 14 CALLE 16-24 LOC 1 | 109-24- | EDEQ | S-309B | 30792567
43112161 | SARN0322 | 15 | RT | -75.4846 | 4.6391 | SALENTO | VR COCORA FC EL CHUZO | 307-22- | EDEQ | S-556 | 31239852
43110709 | CIRP0209 | 5 | TN | -75.6845 | 4.5886 | CIRCASIA | VDA BUENA VISTA FC VL DEL PILAR | 303-27- | EDEQ | S-736 | 30641600
43116651 | GERN0355 | 5 | TR | -75.7994 | 4.1696 | GÉNOVA |  | 206-23- | EDEQ | S-432 | 30994834
43122479 | MORN0767 | 15 | RT | -75.7561 | 4.5479 | MONTENEGRO | FCA QUINDAIMA VDA RISARALDA | 114-25- | PARTICULAR | S-648 | 39458529
43121401 | ARUN2339 | 112.5 | RST | -75.6988 | 4.5182 | ARMENIA | CRA 18A GLORIETA LA ARCADIA | 110-25- | EDEQ | S-2395 | 39400438
43127983 | CARN0853 | 10 | RN | -75.6305 | 4.5651 | CALARCÁ | FCA COSTA RICA VDA CHAGUALA | 208-26- | EDEQ | S-998 | 31015418
43137635 | TEUN0173 | 112.5 | RST | -75.7812 | 4.4544 | LA TEBAIDA | AMURAY CASAS | 101-22- | PARTICULAR | S-2409 | 43186976
43164479 | CARN0857 | 112.5 | TSR | -75.6547 | 4.5352 | CALARCÁ | EL TESORO CAMPESTRE | 208-22- | PARTICULAR | S-2408 | 43168322
43174471 | GERQ0213 | 5 | ST | -75.7804 | 4.1603 | GÉNOVA | FC LA CUMBRE | 206-23- | EDEQ | S-927 | 30994877
43181451 | CIRN0524 | 5 | TN | -75.6608 | 4.6206 | CIRCASIA | V BARCELONA ALTA FCA LUSITANIA | 307-23- | EDEQ | S-744 | 31173504
43173921 | FIRQ0193 | 5 | RT | -75.6942 | 4.7094 | FILANDIA | VDA LA CASTALIA FCA EL VATICANO | 307-24- | EDEQ | S-1884 | 30908659
43159505 | TERN0510 | 75 | SRT | -75.781 | 4.4287 | LA TEBAIDA | HACIENDAS EL RANCHO | 205-25- | EDEQ | S-2407 | 43159596
43174030 | ARUP0265 | 15 | RST | -75.6574 | 4.573 | ARMENIA | FINCA MESOPOTAMIA VDA MESOPOTAMIA | 112-24- | EDEQ | S-020 | 30831181
43174310 | CIUQ0056 | 112.5 | RST | -75.6369 | 4.612 | CIRCASIA | LA PISTA CLL 8 3-72 | 307-23- | EDEQ | S-216 | 31173545
43174593 | GERQ0196 | 5 | ST | -75.8229 | 4.132 | GÉNOVA | VR SAN JUAN ALTO FC ALTA FLOR | 206-23- | EDEQ | S-2057 | 30994861
43174633 | GERP0046 | 5 | RT | -75.7444 | 4.2285 | GÉNOVA | VR RIO ROJO ALTO FC LA RIVERA | 206-23- | EDEQ | S-425 | 30994868
43174969 | TERN0508 | 10 | ST | -75.7905 | 4.4738 | LA TEBAIDA | V PADILLA FCA SANTA CLARA | 101-26- | EDEQ | SR-0028 | 30986901
43190163 | TERN0509 | 5 | RS | -75.8115 | 4.4197 | LA TEBAIDA | V ARGENTINA FCA LA PATAGONIA | 101-25- | EDEQ | S-1059 | 31133848
43195748 | ARUN2697 | 112.5 | RST | -75.6464 | 4.5578 | ARMENIA | CLL 27N RIO ALTO | 112-23- | EDEQ | S-2258 | 31044404
43199706 | MORN0768 | 10 | RS | -75.8144 | 4.4966 | MONTENEGRO | VDA/ LA CEIBA FC/ EL EDEN | 101-26- | EDEQ | S-098 | 30986914
43209352 | ARUQ0535 | 45 | RST | -75.679 | 4.5478 | ARMENIA | BA LIMONAR MZ 2 CS 16 ET 3 | 113-24- | EDEQ | S-1567 | 30785226
43203820 | ARUN2698 | 75 | RST | -75.6742 | 4.5424 | ARMENIA | CLL 12 # 23A-45 PORTAL DE LOS ALAMOS | 109-25- | EDEQ | R-047 | 30802469
43204242 | ARUN2699 | 225 | RST | -75.7142 | 4.5278 | ARMENIA | KM 1 VIA MONTENEGRO ENS MERCAR ARMENIA PLAZA | 114-24- | EDEQ | S-2416 | 43284857
43198310 | GERQ0153 | 25 | SN | -75.818 | 4.1975 | GÉNOVA | VR CUMARAL FC EL PORVENIR | 206-23- | EDEQ | S-873 | 30994805
43229063 | MORN0770 | 10 | RT | -75.8247 | 4.5121 | MONTENEGRO | PROVISIONAL FCA SAN RAFAEL CASAS DE RETIRO | 111-24- | PARTICULAR | S-2420 | 46191480
43232733 | CARN0858 | 225 | RST | -75.7374 | 4.4197 | CALARCÁ | GRANJA AVICOLA EL CAIRO | 206-25- | PARTICULAR | S-2413 | 43233398
43243957 | ARRP0267 | 5 | SN | -75.7628 | 4.5015 | ARMENIA | VR LA REVANCHA FC EL JAPON | 111-24- | EDEQ | S-763 | 39352543
43243961 | CARQ0248 | 15 | RST | -75.6842 | 4.4454 | CALARCÁ | FC LA ESPERANZA VR QUEBRADA NEGRA | 205-24- | EDEQ | C-0610 | 30636799
43243916 | CARQ0400 | 25 | RT | -75.6709 | 4.5192 | CALARCÁ | VR LA FLORESTA FC BOHEMIA | 208-22- | EDEQ | S-838 | 31013216
43243977 | CIRP0005 | 5 | ST | -75.6386 | 4.6415 | CIRCASIA | FC EL LAUREL VDA MEMBRILLAL | 307-24- | EDEQ | S-496 | 30908680
43245574 | TERN0511 | 112.5 | RST | -75.7821 | 4.4672 | LA TEBAIDA | BODEGA ZONA FRANCA - LOTE 38 | 101-24- | PARTICULAR | S-2277 | 31061431
43242508 | GERQ0167 | 5 | RT | -75.8006 | 4.1958 | GÉNOVA | VR ESMERALDA FC LA AURORA | 206-23- | EDEQ | S-832 | 30994870
43242554 | CARP0457 | 5 | ST | -75.6001 | 4.5059 | CALARCÁ | VDA SAN RAFAEL FCA LA ARENOSA | 208-24- | EDEQ | SR-0002 | 30679637
43242043 | CARQ0428 | 5 | RT | -75.6621 | 4.5101 | CALARCÁ | FCA SANTA RITA V. AGUACATAL | 208-22- | EDEQ | S-1640 | 31013221
43242329 | CARP0070 | 15 | RST | -75.6633 | 4.502 | CALARCÁ | MOTEL EL PARAISO V/LA BELLA | 208-25- | EDEQ | S-1247 | 31254885
43242429 | TEUQ0100 | 25 | RT | -75.7915 | 4.4571 | LA TEBAIDA | PUESTOS SAN JOSE | 101-25- | EDEQ | C-0344 | 31133833
43243842 | MORP0343 | 15 | RST | -75.7946 | 4.5111 | MONTENEGRO | FCA BELGICA VDA PUEBLOTAPAO | 111-24- | EDEQ | S-2023 | 30748712
43243857 | CIRP0463 | 15 | RST | -75.6755 | 4.5945 | CIRCASIA | VR LA POLA ANT.COMCEL LA CASTILLA | 303-27- | EDEQ | S-735 | 30641605
43311950 | MORN0773 | 30 | RST | -75.8105 | 4.4827 | MONTENEGRO | PROVISIONAL VILLA DOLLY LT 4 | 101-26- | PARTICULAR | R-041 | 30986930
43243863 | SARQ0125 | 5 | RT | -75.6121 | 4.6087 | SALENTO | VR LLANO GRANDE FC EL BRILLANTE | 307-25- | EDEQ | C-0373 | 30763346
43244067 | SARP0131 | 15 | RST | -75.6079 | 4.6087 | SALENTO | FC EL PORVENIR V. LLANO GRANDE | 307-25- | EDEQ | C-0373 | 30763346
43243867 | CARQ0346 | 5 | ST | -75.6692 | 4.4619 | CALARCÁ | VR CALABAZO FC EL ENCANTO | 205-24- | EDEQ | S-1656 | 30636817
43243873 | CARP0374 | 5 | RT | -75.6517 | 4.5384 | CALARCÁ | VDA ALTO DEL RIO FCA ORFIL | 208-22- | EDEQ | C-0458 | 39890576
43243885 | PIRQ0141 | 5 | RT | -75.784 | 4.3222 | PIJAO | VR CAÑAVERAL FC EL REPOSO | 206-24- | EDEQ | S-1230 | 43148826
43256116 | CARN0859 | 45 | RST | -75.6629 | 4.5326 | ARMENIA | LOTE LA MARIA TALLER DE PLASTICOS | 109-29- | PARTICULAR | C-0063 | 30736382
43252301 | MORN0710 | 15 | RN | -75.8559 | 4.4704 | MONTENEGRO | VR SAN PABLO GRANJA LA CANELA | 101-26- | EDEQ | S-723 | 30986879
43245043 | ARUN2696 | 45 | RST | -75.664 | 4.5485 | ARMENIA | CRA 15 CLL 5N TORRE JADE | 113-23- | EDEQ | C-0517 | 31324347
43260994 | CARN0856 | 5 | ST | -75.6219 | 4.5332 | CALARCÁ | V. CHAGUALA FCA LA PURFIA | 208-24- | EDEQ | S-1818 | 30679631
43261686 | CARN0855 | 5 | ST | -75.6205 | 4.537 | CALARCÁ | V. CHAGUALA FINCA PORVENIR | 208-24- | EDEQ | S-1818 | 30679631
43268042 | ARUQ0331 | 75 | RST | -75.6895 | 4.5369 | ARMENIA | ROJAS PINILLA 2 MZ 5 CS 8 | 109-20- | EDEQ | S-1373 | 39569641
43272410 | ARUN2702 | 112.5 | RST | -75.7108 | 4.5148 | ARMENIA | ZOPHIA APARTAMENTOS | 111-23- | PARTICULAR | S-157 | 30817294
43273219 | SARN0378 | 10 | RN | -75.5638 | 4.6386 | SALENTO | ALTOS DE COCORA | 307-22- | PARTICULAR | S-2027 | 31239830
43277681 | PIRN0262 | 112.5 | RST | -75.7905 | 4.3219 | PIJAO | FCA COSTA RICA AVICOLA AGROBALSOS | 206-24- | PARTICULAR | S-1571 | 31006753
43291472 | CARQ0203 | 10 | ST | -75.6129 | 4.5298 | CALARCÁ | VR SAN RAFAEL FC LA CURVA | 208-27- | EDEQ | S-2212 | 30930961
43291832 | ARRP0609 | 5 | TN | -75.6457 | 4.5529 | ARMENIA | VDA TIGREROS FCA LA ESPERANZA | 208-26- | EDEQ | S-2060 | 31015421
43291608 | ARUP0278 | 45 | RST | -75.6438 | 4.5764 | ARMENIA | URB QUIMBAYA CRA 13 CALLE 46N | 112-24- | EDEQ | S-024 | 30831174
43289920 | PIRQ0054 | 15 | RST | -75.7383 | 4.2895 | PIJAO | VR MAIZENA FC BOLTIMORE | 206-23- | EDEQ | S-1601 | 30994875
30908814 | CIRP0434 | 75 | RST | -75.6377 | 4.6524 | CIRCASIA | VDA LA CONCHA FCA LA LOTERIA | 307-24- | PARTICULAR | S-614 | 37112081
43291908 | PIRQ0133 | 5 | RT | -75.7372 | 4.3247 | PIJAO | FCA. LOS ANGELES VDA JUANES | 206-24- | EDEQ | S-844 | 31006795
43292041 | CARP0423 | 15 | RST | -75.6699 | 4.5079 | CALARCÁ | VDA BOHEMIA FCA LA GRECA | 208-22- | EDEQ | S-1606 | 31013222
43291938 | FIUQ0016 | 75 | RST | -75.659 | 4.6756 | FILANDIA | CLL 6 CRA 7 ESQUINA | 307-24- | EDEQ | S-2032 | 46263242
43292034 | PIRP0101 | 5 | RS | -75.7584 | 4.3346 | PIJAO | VR LA MARIA FC LA FLORESTA BAJA | 206-24- | EDEQ | S-1828 | 31006793
43292048 | PIRQ0061 | 5 | RS | -75.7456 | 4.2712 | PIJAO | VR MAIZENA FC EL TRIUNFO | 206-23- | EDEQ | S-810 | 30994818
43290966 | GEUQ0024 | 75 | RST | -75.7914 | 4.2068 | GÉNOVA | CL 26 CR 12 HOGAR DEL ANCIANO | 206-24- | EDEQ | C-0809 | 43288487
43306153 | SARN0383 | 5 | RS | -75.5813 | 4.6063 | SALENTO | V NAVARCO BAJO FCA LA RIVERA | 307-25- | EDEQ | S-1773 | 30763369
43305806 | SARN0377 | 5 | RS | -75.5843 | 4.616 | SALENTO | F/ EL PORVENIR V/ NAVARCO BAJO | 307-25- | EDEQ | S-1773 | 30763369
43306119 | SARN0376 | 5 | RS | -75.5806 | 4.6084 | SALENTO | FCA ALEJANDRIA VDA NAVARCO | 307-25- | EDEQ | S-1773 | 30763369
43290703 | QURQ0326 | 15 | RST | -75.7587 | 4.6451 | QUIMBAYA | VR MESA BAJA FC LA ESMERALDINA | 304-26- | EDEQ | C-0217 | 30692221
43291005 | CARQ0154 | 5 | ST | -75.6329 | 4.514 | CALARCÁ | VR STO DOMINGO FC EL DELIRIO | 205-23- | EDEQ | C-0605 | 30852201
43290837 | QURQ0214 | 5 | RT | -75.8617 | 4.5779 | MONTENEGRO | F LA PESQUERA V. EL LAUREL | 303-26- | EDEQ | S-1350 | 30773019
43304919 | CARN0860 | 5 | RT | -75.6418 | 4.4696 | CALARCÁ | FCA NAPOLES VDA LA PALOMA | 205-24- | EDEQ | S-2383 | 39597788
43290361 | GERP0264 | 15 | RST | -75.7871 | 4.2689 | GÉNOVA | VR ALTO DE LA CRUZ FC MARGARITAS | 206-24- | EDEQ | S-1107 | 31006791
43290200 | CORP0024 | 15 | RT | -75.6992 | 4.4229 | CALARCÁ | VR TRAVESIAS ANTENA MOVISTAR | 206-22- | EDEQ | S-1664 | 31154574
43290266 | CORQ0108 | 5 | RT | -75.7021 | 4.4204 | CALARCÁ | VR TRAVESIAS FC EL AGUACATICO | 206-22- | EDEQ | S-1965 | 31154593
43290322 | PIRN0244 | 5 | ST | -75.7309 | 4.3359 | PIJAO | VR LOS JUANES FC NARANJAL | 206-24- | EDEQ | S-1530 | 31006822
43290460 | BURQ0096 | 15 | RST | -75.7434 | 4.348 | BUENAVISTA | VR LOS SAUCES FC EL RUBI | 206-24- | EDEQ | S-919 | 46241758
43319139 | ARUN2703 | 45 | RST | -75.6551 | 4.5509 | ARMENIA | EL PILAR | 112-22- | EDEQ | R-141 | 30841907
46190556 | ARRN0921 | 15 | RST | -75.7499 | 4.4276 | ARMENIA | CASA CAMPESTRE ALICIA ADORADA | 205-25- | PARTICULAR | S-362 | 30766376
43328487 | MORN0771 | 75 | ST | -75.7802 | 4.5205 | MONTENEGRO | VILLAS DEL CAFE ARBORETTO | 316-22 | PARTICULAR | S-2427 | 43328456
46203581 | ARRP0146 | 5 | RS | -75.7495 | 4.4826 | LA TEBAIDA | V. MURILLO CTO CLARO DE LUNA | 101-23- | EDEQ | C-0341 | 40281035
46202702 | MORN0774 | 30 | RST | -75.7707 | 4.5429 | MONTENEGRO | FCA LA PERLA-ANTENA-PUEBLO TAPAO | 316-22 | PARTICULAR | C-0324 | 30709647
46203614 | PIRQ0191 | 5 | ST | -75.7466 | 4.2875 | PIJAO | VR LA MARIELA FCA LA TRIBUNA | 206-24- | EDEQ | S-835 | 31006758
46203395 | ARUP1450 | 75 | RST | -75.6896 | 4.5081 | ARMENIA | CL 51 10 61 BODEGA 9 | 110-24- | EDEQ | S-1591 | 31099146
46203459 | GERQ0065 | 15 | RST | -75.7744 | 4.2297 | GÉNOVA | VR EL CEDRAL FC PLATANILLAL | 206-24- | EDEQ | S-831 | 31006751
46204571 | ARUN2704 | 150 | RST | -75.6953 | 4.5239 | ARMENIA | I.E. RUFINO JOSE CUERVO SUR | 110-26- | PARTICULAR | S-2429 | 46204549
46204046 | ARRQ0295 | 15 | RST | -75.7728 | 4.4874 | ARMENIA | VR MURILLO FC SAN FELIPE | 111-24- | EDEQ | S-768 | 30748688
46204224 | CIRP0046 | 15 | RST | -75.6226 | 4.6299 | CIRCASIA | YARUMOS V. SAN ANTONIO L. 13 | 307-24- | EDEQ | S-780 | 30908696
46204092 | BAUQ0022 | 15 | RS | -75.7166 | 4.4236 | CALARCÁ | CLL 9 5 12 | 206-25- | EDEQ | S-516 | 30919688
46204284 | GERQ0203 | 5 | RT | -75.7907 | 4.1843 | GÉNOVA | VR RIO GRIS FC LA BRAVIA | 206-23- | EDEQ | S-2266 | 30994826
46203753 | QURP0335 | 15 | RST | -75.7725 | 4.6339 | QUIMBAYA | FC MARACAIBO V. ARAUCA | 304-26- | EDEQ | R-037 | 30692242
46203774 | PIRQ0213 | 5 | ST | -75.7736 | 4.309 | PIJAO | VR CAÑAVERAL HD PORVENIR | 206-24- | EDEQ | S-1820 | 43302810
46203795 | PIRQ0058 | 5 | RS | -75.7377 | 4.2737 | PIJAO | VR SINABRIO FC LOS OLIVOS | 206-23- | EDEQ | S-1360 | 30994878
46203812 | ARUQ1565 | 112.5 | RST | -75.7085 | 4.5197 | ARMENIA | B. MANANTIALES CLL 49 43-06 | 111-22- | EDEQ | S-173 | 30974498
46203688 | MORP0218 | 15 | RST | -75.7865 | 4.5311 | MONTENEGRO | VDA LA PALOMA FCA UGUNDA | 316-22 | EDEQ | S-1184 | 30709674
46203723 | PIRP0229 | 15 | RST | -75.743 | 4.2825 | PIJAO | VR MAIZENA FC VILLA LUZ | 206-23- | EDEQ | S-1601 | 30994875
46204177 | QURQ0070 | 15 | RST | -75.7235 | 4.6068 | QUIMBAYA | VR UNION FC ALTO BONITO | 303-26- | EDEQ | S-1476 | 30772974
46204311 | SARQ0304 | 112.5 | RST | -75.6374 | 4.5786 | SALENTO | CTO LA PRADERA V.SAN JUAN | 112-23- | EDEQ | S-PR43 | 39505469
46237193 | SARN0384 | 10 | TN | -75.5867 | 4.562 | SALENTO | FCA EL PLACER | 208-26- | PARTICULAR | S-2279 | 31015409
46257265 | CORQ0059 | 15 | ST | -75.6664 | 4.4029 | CÓRDOBA | VR JARDIN ALTO FC SANTA HELENA | 206-22- | EDEQ | S-983 | 37167465
46242450 | SARQ0033 | 75 | ST | -75.586 | 4.6464 | SALENTO | VR BOQUIA EXPLANACION | 307-22- | EDEQ | S-181 | 31239823
31032188 | ARUN2529 | 30 | RST | -75.6594 | 4.5518 | ARMENIA | ATRIUM TOWER CRA 15 CLL 11N | 112-23- | PARTICULAR | S-1239 | 39324762
46238673 | SARN0379 | 5 | RN | -75.6087 | 4.5798 | SALENTO | VDA PALOGRANDE FCA COSTA RICA | 307-25- | EDEQ | S-063 | 30763354
46238699 | SARN0382 | 10 | RN | -75.6066 | 4.5781 | SALENTO | VDA PALOGRANDE FCA GUACARÍ | 307-25- | EDEQ | S-063 | 30763354
46238756 | SARN0381 | 5 | RN | -75.6074 | 4.5829 | SALENTO | VDA PALOGRANDE FCA EL BOSQUE | 307-25- | EDEQ | S-063 | 30763354
31044461 | ARUN2425 | 75 | RST | -75.6531 | 4.5487 | ARMENIA | AVD. CENTENARIO CLL 13N OBRA PROV. HEBRON | 208-28- | PARTICULAR | S-2423 | 43290995
46256824 | ARRP0496 | 15 | RST | -75.7331 | 4.527 | ARMENIA | VR MESON FC EL VOLGA | 114-24- | EDEQ | S-235 | 30720545
31099234 | ARUP1424 | 30 | RST | -75.6884 | 4.513 | ARMENIA | CL 51 13-81 | 110-24- | EDEQ | C-0134 | 40280961
46260605 | CARN0861 | 15 | RS | -75.6008 | 4.5299 | CALARCÁ | VD/ SIERRA MORENA FC/ VILLA SOFIA | 208-24- | EDEQ | SR-0003 | 30679618
46268113 | SARN0373 | 5 | SN | -75.6208 | 4.5835 | SALENTO | FCA LOS LIMONES VDA PALO GRANDE | 307-25- | EDEQ | S-994 | 30763366
46286178 | ARUN2705 | 150 | RST | -75.6638 | 4.541 | ARMENIA | EDF TACUARA | 109-26- | PARTICULAR | S-1474 | 30894781
46290656 | ARUN2706 | 150 | RST | -75.6984 | 4.5109 | ARMENIA | CIUDADELA MONTECARLO ABEDULES | 110-22- | PARTICULAR | S-2441 | 46290614
46257366 | ARUP2255 | 15 | RST | -75.7118 | 4.5273 | ARMENIA | JARDIN SOCIAL LA CECILIA MZ 1 Y 2 | 114-24- | EDEQ | S-1444 | 30720528
46252164 | BAUN0067 | 15 | RS | -75.717 | 4.4305 | CALARCÁ | CRA 11 CLL 13 Y 14 POLIDEPORTIVO | 206-25- | EDEQ | S-515 | 30919706
46278427 | CIRN0529 | 30 | RST | -75.6252 | 4.6263 | CIRCASIA | URB CAMPESTRE ENCENILLOS DEL MANANTIAL T1 | 307-23- | PARTICULAR | S-2440 | 46278419
46278429 | CIRN0530 | 30 | RST | -75.6254 | 4.6265 | CIRCASIA | URB CAMPESTRE ENCENILLOS DEL MANANTIAL T2 | 307-23- | PARTICULAR | S-2440 | 46278419
46350328 | CIRN0527 | 10 | RS | -75.6858 | 4.5861 | CIRCASIA | FCA RISARALDA VDA BUENAVISTA | 303-27- | EDEQ | S-736 | 30641600
46386473 | ARRP0519 | 15 | RST | -75.7137 | 4.5395 | ARMENIA | VR PATRIA FC AMBERES | 114-25- | EDEQ | S-233 | 30780131
46386579 | ARRP0640 | 10 | TN | -75.7466 | 4.5149 | ARMENIA | VDA TROCADEROS FC TROCADEROS | 111-24- | EDEQ | C-0276 | 30748662
46386385 | MORP0111 | 15 | RST | -75.8418 | 4.5586 | MONTENEGRO | HDA SANTA CECILIA VDA EL CUZCO | 303-23- | EDEQ | S-688 | 46347437
46386701 | CAUQ0305 | 30 | RST | -75.654 | 4.5106 | CALARCÁ | BALCONES DE LA VILLA MZ 20 CS 13 | 208-25- | EDEQ | S-269 | 31254888
46386793 | CARQ0408 | 30 | RST | -75.6783 | 4.5148 | CALARCÁ | VR LA FLORESTA FC LA BOHEMIA | 208-22- | EDEQ | S-1605 | 31013217
46386804 | CARQ0431 | 15 | RS | -75.6612 | 4.5183 | CALARCÁ | VR LA FLORESTA FC ALTO DE LA MONEDA | 208-22- | EDEQ | S-1640 | 31013221
46386810 | GERP0121 | 15 | RT | -75.798 | 4.2511 | GÉNOVA | VR EL DORADO FC LA FORTUNA | 206-23- | EDEQ | S-827 | 30994828
46386800 | CORQ0063 | 15 | ST | -75.6631 | 4.4075 | CÓRDOBA | FC LA CALERA VDA MEDIA CARA | 206-22- | EDEQ | S-984 | 31154596
46386783 | FIRQ0100 | 15 | RT | -75.6943 | 4.666 | FILANDIA | VR PATIVILCA FCA LOS DELIRIOS | 304-22- | EDEQ | S-862 | 31204854
46389050 | SARN0385 | 15 | TN | -75.6313 | 4.6032 | SALENTO | FCA EL TRIANGULO | 307-23- | PARTICULAR | S-1977 | 31173505
46356705 | ARUN2707 | 112.5 | RST | -75.647 | 4.5732 | ARMENIA | COLAUTOS - MAZDA | 112-24- | PARTICULAR | C-0019 | 30831162
31058876 | ARRP0071 | 37.5 | RS | -75.7215 | 4.5003 | ARMENIA | MAMA MIA VDA EL RHIN | 101-23- | PARTICULAR | S-1994 | 31058825
46395244 | TEUN0174 | 45 | RST | -75.7867 | 4.4525 | LA TEBAIDA | LOCAL D1 TEBAIDA - LOCALES | 101-22- | PARTICULAR | S-1208 | 31133917
46412102 | ARUN2714 | 112.5 | RST | -75.7062 | 4.542 | ARMENIA | CERROS DEL VIENTO T2 | 114-23- | PARTICULAR | S-2361 | 39979067
46412159 | ARUN2715 | 150 | RST | -75.7066 | 4.5422 | ARMENIA | CERROS DEL VIENTO T3 | 114-23- | PARTICULAR | S-2444 | 46386799
46668894 | ARUN2716 | 150 | RST | -75.6644 | 4.5373 | ARMENIA | EDF MONSERRAT | 208-28- | PARTICULAR | S-2303 | 30736405
46672207 | CAUN0371 | 45 | RST | -75.6433 | 4.5313 | CALARCÁ | SUPERMERCADO EL CANASTO | 208-25- | PARTICULAR | C-0099 | 31254882
46670979 | ARUN2717 | 150 | RST | -75.6772 | 4.5489 | ARMENIA | CERROS VERDES | 113-24- | PARTICULAR | S-1242 | 30785224
46686387 | ARUP1417 | 150 | RST | -75.688 | 4.515 | ARMENIA | CL 50 14 70 | 110-24- | EDEQ | C-0195 | 40280973
46686389 | ARUQ1929 | 30 | RST | -75.6433 | 4.573 | ARMENIA | URB LA MARIELA MZ NOG 51 | 112-24- | EDEQ | S-022 | 30831193
46699206 | QURP0311 | 15 | RST | -75.7554 | 4.6321 | QUIMBAYA | VR MESA BAJA FCA TOPACIO | 304-26- | EDEQ | C-0073 | 30692222
46699398 | MORP0394 | 5 | RS | -75.8194 | 4.4944 | MONTENEGRO | VR LA CEIBA FC EL EDEN | 101-26- | EDEQ | S-677 | 30986926
46699513 | MORP0241 | 15 | RST | -75.7789 | 4.524 | MONTENEGRO | VDA LA ESMERALDA FC LA LINDA | 316-22 | EDEQ | S-629 | 30709657
46699554 | BURQ0098 | 5 | SN | -75.7505 | 4.3453 | BUENAVISTA | VR LOS SAUCES FC LA CARMELITA | 206-24- | EDEQ | S-919 | 46241758
46703094 | ARUN2712 | 37.5 | RST | -75.714 | 4.533 | ARMENIA |  | 114-24- | EDEQ | S-1709 | 30720524
46703104 | ARUN2713 | 75 | RS | -75.7139 | 4.5327 | ARMENIA |  | 114-24- | EDEQ | S-1709 | 30720524
31227541 | ARUN2370 | 112.5 | RST | -75.6968 | 4.5117 | ARMENIA | BRR PINARES MZ 13 CS 14 SUPERMERCADO ARA | 110-22- | EDEQ | S-1852 | 31227470
46726206 | ARRN0924 | 225 | RST | -75.7405 | 4.4621 | ARMENIA | URBANISMO 3 COLINAS | 205-22- | PARTICULAR | S-2451 | 46726263
46895747 | FIRN0438 | 5 | ST | -75.6584 | 4.6572 | FILANDIA | FCA EL DIAMANTE VDA EL VERGEL | 304-23- | EDEQ | S-877 | 31019137
46880658 | GERQ0223 | 5 | RS | -75.7596 | 4.2164 | GÉNOVA | VR RIO ROJO ALTO FC LA ESPERANZA | 206-23- | EDEQ | S-815 | 30994842
46880627 | GERQ0194 | 5 | ST | -75.7986 | 4.1389 | GÉNOVA | VR SAN JUAN ALTO FC SINAI | 206-23- | EDEQ | S-820 | 30994837
46880613 | FIRQ0151 | 30 | RST | -75.6993 | 4.6797 | FILANDIA | VDA SANTA TERESA ESCUELA SANTA TERESA | 304-22- | EDEQ | S-890 | 31204851
46881121 | TEUQ0111 | 112.5 | RST | -75.7963 | 4.4509 | LA TEBAIDA | NUEVA TEBAIDA MZ 54 CS 30 | 101-22- | EDEQ | S-410 | 31133886
46881075 | MORP0092 | 5 | SN | -75.796 | 4.5619 | MONTENEGRO | VR GIGANTE LOS LAMBOS | 303-23- | EDEQ | S-686 | 31319875
46881147 | ARRN0817 | 15 | STR | -75.7502 | 4.4719 | ARMENIA | VR MURILLO FC L AHELENA | 101-23- | EDEQ | S-371 | 31058798
46881167 | MORQ0373 | 15 | RST | -75.8084 | 4.4826 | MONTENEGRO | VR EL PRADO FC ARIZONA | 101-26- | EDEQ | S-725 | 30986884
46881192 | ARUQ1601 | 112.5 | RST | -75.706 | 4.5298 | ARMENIA | BA CIUDAD DORADA MZ 5 CS 18 | 111-22- | EDEQ | S-1768 | 30974499
46881222 | QURQ0098 | 15 | RST | -75.7718 | 4.5905 | QUIMBAYA | VR CARMELITA FCA KALAHARI | 303-26- | EDEQ | S-1475 | 30773018
46880595 | GERP0200 | 5 | ST | -75.8117 | 4.2433 | GÉNOVA | VR EL DORADO FC LA ESMERALDA | 206-23- | EDEQ | S-830 | 30994836
46880844 | GERP0091 | 5 | RT | -75.755 | 4.2041 | GÉNOVA | VR PEDREGAL BAJO F. EL ENCANTO | 206-23- | EDEQ | S-1603 | 30994859
46880745 | ARRQ0194 | 15 | RN | -75.7215 | 4.5096 | ARMENIA | FC EMMANUEL VR PTO ESPEJO | 111-24- | EDEQ | S-1902 | 30748685
46880888 | PIRQ0109 | 5 | ST | -75.7397 | 4.3118 | PIJAO | VR LA MARIA FC LA ESTRELLA | 206-24- | EDEQ | C-0066 | 37199906
46880928 | QUUQ0072 | 37.5 | ST | -75.7681 | 4.6203 | QUIMBAYA | B LAS 10 CASAS 22-06 APTO 1 | 304-24- | EDEQ | S-336 | 30876703
46881028 | ARRP0434 | 30 | RST | -75.7293 | 4.4597 | ARMENIA | VDA EL CAIMO FCA SAN SEBASTIAN | 205-25- | EDEQ | S-878 | 30766373
46934818 | CIUN0118 | 45 | RST | -75.6365 | 4.6197 | CIRCASIA | TORRE BREMEN | 307-23- | PARTICULAR | C-0326 | 31173495

## Hoja3
IDE_ELEMENTO | IDE_SWITCH_PADRE | COD_ELEMENTO | IDE_ELEMENTO_1 | IDE_SWITCH_PADRE_1 | COD_ELEMENTO_1
270045 | 283777 | ARRQ0664 | 283777 | 108736 | S-358
269467 | 283777 | ARRP0440 | 283777 | 108736 | S-358
269468 | 283777 | ARRP0441 | 283777 | 108736 | S-358
269469 | 283777 | ARRP0442 | 283777 | 108736 | S-358
269470 | 283777 | ARRP0443 | 283777 | 108736 | S-358
278039 | 283777 | ARRP0444 | 283777 | 108736 | S-358
269472 | 283777 | ARRP0445 | 283777 | 108736 | S-358
271094 | 283777 | ARRN0841 | 283777 | 108736 | S-358
270055 | 283777 | ARRP0597 | 283777 | 108736 | S-358
270059 | 283777 | ARRP0604 | 283777 | 108736 | S-358
270040 | 20996 | ARRQ0624 | 20996 | 278091 | S-360
269632 | 20996 | ARRQ0447 | 20996 | 278091 | S-360
268861 | 20996 | ARRP0797 | 20996 | 278091 | S-360
266633 | 249634 | TERQ0429 | 249634 | 91288 | S-361
287646 | 283778 | ARRN0921 | 283778 | 82000005 | S-362
269636 | 283778 | ARRQ0456 | 283778 | 82000005 | S-362
269637 | 283778 | ARRQ0457 | 283778 | 82000005 | S-362
269479 | 283778 | ARRP0460 | 283778 | 82000005 | S-362
269480 | 283778 | ARRP0461 | 283778 | 82000005 | S-362
265976 | 283779 | TERQ0011 | 283779 | 21024 | S-364
266250 | 283779 | TERP0027 | 283779 | 21024 | S-364
266261 | 118020 | TERP0039 | 118020 | 114359 | S-367
266262 | 118020 | TERP0040 | 118020 | 114359 | S-367
266574 | 118020 | TERP0318 | 118020 | 114359 | S-367
269483 | 93253 | ARRP0464 | 93253 | 242873 | S-368
271071 | 255835 | ARRN0817 | 255835 | 132208 | S-371
268972 | 255835 | ARRQ0153 | 255835 | 132208 | S-371
269357 | 255835 | ARRP0151 | 255835 | 132208 | S-371
269431 | 255835 | ARRP0154 | 255835 | 132208 | S-371
269432 | 255835 | ARRP0155 | 255835 | 132208 | S-371
265980 | 263793 | TERQ0041 | 263793 | 114359 | S-372
265974 | 263946 | TERQ0003 | 263946 | 284667 | S-373
266578 | 263946 | TERP0325 | 263946 | 284667 | S-373
266231 | 263946 | TERP0004 | 263946 | 284667 | S-373
266264 | 114351 | TERP0045 | 114351 | 144103 | S-374
266268 | 114351 | TERP0049 | 114351 | 144103 | S-374
266573 | 114351 | TERP0317 | 114351 | 144103 | S-374
272406 | 144080 | CIRN0502 | 144080 | 258728 | S-378
272691 | 144080 | CIRP0072 | 144080 | 258728 | S-378
266265 | 114353 | TERP0046 | 114353 | 144103 | S-380
265975 | 284666 | TERQ0007 | 284666 | 283780 | S-381
266222 | 284666 | TERN0493 | 284666 | 283780 | S-381
266233 | 284666 | TERP0006 | 284666 | 283780 | S-381
266234 | 284666 | TERP0008 | 284666 | 283780 | S-381
266232 | 284667 | TERP0005 | 284667 | 283780 | S-382
273122 | 21254 | CIRQ0069 | 21254 | 284685 | S-384
272689 | 21254 | CIRP0070 | 21254 | 284685 | S-384
266548 | 284921 | TERP0275 | 284921 | 242878 | S-385
266610 | 284921 | TERQ0278 | 284921 | 242878 | S-385
266977 | 109553 | MORN0702 | 109553 | 20641 | S-386
266978 | 109553 | MORN0703 | 109553 | 20641 | S-386
266979 | 109553 | MORN0704 | 109553 | 20641 | S-386
267062 | 109553 | MORN0733 | 109553 | 20641 | S-386
269892 | 117262 | ARRP0170 | 117262 | 132208 | S-389
269894 | 117262 | ARRP0174 | 117262 | 132208 | S-389
269895 | 117262 | ARRP0175 | 117262 | 132208 | S-389
268975 | 117262 | ARRQ0169 | 117262 | 132208 | S-389
268977 | 117262 | ARRQ0171 | 117262 | 132208 | S-389
270036 | 85716 | ARRQ0603 | 85716 | 276124 | S-392
276107 | 85716 | ARRN0913 | 85716 | 276124 | S-392
268743 | 85716 | ARRN0885 | 85716 | 276124 | S-392
268755 | 85716 | ARRN0899 | 85716 | 276124 | S-392
273932 | 85716 | ARRN0906 | 85716 | 276124 | S-392
268868 | 85716 | ARRP0811 | 85716 | 276124 | S-392
270399 | 85716 | ARRP0359 | 85716 | 276124 | S-392
270530 | 85716 | ARRP0670 | 85716 | 276124 | S-392
271088 | 97222 | ARRN0835 | 97222 | 20777 | S-1892
272189 | 258265 | CARQ0640 | 258265 | 91006 | S-1893
272606 | 258265 | CARP0189 | 258265 | 91006 | S-1893
272464 | 258265 | CARP0642 | 258265 | 91006 | S-1893
270968 | 97349 | ARUP0389 | 97349 | 261825 | S-1894
268494 | 97349 | ARUN2397 | 97349 | 261825 | S-1894
265570 | 102492 | FIRQ0165 | 102492 | 92191 | S-1895
265573 | 102492 | FIRQ0169 | 102492 | 92191 | S-1895
265574 | 102492 | FIRQ0170 | 102492 | 92191 | S-1895
269557 | 87414 | ARUQ1381 | 87414 | 256906 | S-1608
269558 | 87414 | ARUQ1382 | 87414 | 256906 | S-1608
269559 | 87414 | ARUQ1383 | 87414 | 256906 | S-1608
269560 | 87414 | ARUQ1384 | 87414 | 256906 | S-1608
269561 | 87414 | ARUQ1385 | 87414 | 256906 | S-1608
269562 | 87414 | ARUQ1386 | 87414 | 256906 | S-1608
269563 | 87414 | ARUQ1387 | 87414 | 256906 | S-1608
269565 | 87415 | ARUQ1389 | 87415 | 256906 | S-1609
269566 | 87415 | ARUQ1390 | 87415 | 256906 | S-1609
269567 | 87415 | ARUQ1391 | 87415 | 256906 | S-1609
269568 | 87415 | ARUQ1392 | 87415 | 256906 | S-1609
269569 | 87415 | ARUQ1393 | 87415 | 256906 | S-1609
269132 | 91332 | ARUQ1272 | 91332 | 281317 | S-1610
269788 | 91332 | ARUP1274 | 91332 | 281317 | S-1610
272895 | 91006 | CARN0779 | 91006 | 131415 | S-924
272191 | 91006 | CARQ0644 | 91006 | 131415 | S-924
272192 | 91006 | CARQ0646 | 91006 | 131415 | S-924
272193 | 91006 | CARQ0652 | 91006 | 131415 | S-924
272194 | 91006 | CARQ0655 | 91006 | 131415 | S-924
272210 | 91006 | CARQ0720 | 91006 | 131415 | S-924
272212 | 91006 | CARQ0726 | 91006 | 131415 | S-924
273051 | 91006 | CARP0561 | 91006 | 131415 | S-924
272466 | 91006 | CARP0645 | 91006 | 131415 | S-924
272467 | 91006 | CARP0647 | 91006 | 131415 | S-924
272468 | 91006 | CARP0648 | 91006 | 131415 | S-924
272469 | 91006 | CARP0653 | 91006 | 131415 | S-924
272470 | 91006 | CARP0654 | 91006 | 131415 | S-924
272471 | 91006 | CARP0656 | 91006 | 131415 | S-924
272474 | 91006 | CARP0660 | 91006 | 131415 | S-924
272475 | 91006 | CARP0661 | 91006 | 131415 | S-924
271541 | 91006 | CARP0740 | 91006 | 131415 | S-924
268530 | 91385 | ARUP1759 | 91385 | 91006 | S-925
273446 | 117994 | GERQ0208 | 117994 | 284102 | S-927
273447 | 117994 | GERQ0209 | 117994 | 284102 | S-927
273448 | 117994 | GERQ0211 | 117994 | 284102 | S-927
273449 | 117994 | GERQ0213 | 117994 | 284102 | S-927
273491 | 117994 | GERQ0303 | 117994 | 284102 | S-927
265726 | 117994 | GERP0261 | 117994 | 284102 | S-927
268296 | 21195 | PIRQ0073 | 21195 | 85414 | S-929
272551 | 283751 | CIRQ0225 | 283751 | 260111 | S-932
272570 | 283751 | CIRQ0254 | 283751 | 260111 | S-932
272571 | 283751 | CIRQ0255 | 283751 | 260111 | S-932
272572 | 283751 | CIRQ0256 | 283751 | 260111 | S-932
272822 | 283751 | CIRP0224 | 283751 | 260111 | S-932
271748 | 91780 | CARQ0278 | 91780 | 90956 | S-934
271749 | 91780 | CARQ0279 | 91780 | 90956 | S-934
271750 | 91780 | CARQ0281 | 91780 | 90956 | S-934
271752 | 91780 | CARQ0283 | 91780 | 90956 | S-934
271753 | 91780 | CARQ0285 | 91780 | 90956 | S-934
271754 | 91780 | CARQ0286 | 91780 | 90956 | S-934
285294 | 91780 | CARN0848 | 91780 | 90956 | S-934
272650 | 91780 | CARP0284 | 91780 | 90956 | S-934
272651 | 91780 | CARP0287 | 91780 | 90956 | S-934
272727 | 91780 | CARP0288 | 91780 | 90956 | S-934
271534 | 91780 | CARP0731 | 91780 | 90956 | S-934
271546 | 91780 | CARP0754 | 91780 | 90956 | S-934
272922 | 90956 | CARP0490 | 90956 | 244490 | S-936
271909 | 90956 | CARQ0262 | 90956 | 244490 | S-936
271910 | 90956 | CARQ0263 | 90956 | 244490 | S-936
271912 | 90956 | CARQ0267 | 90956 | 244490 | S-936
272644 | 90956 | CARP0268 | 90956 | 244490 | S-936
271756 | 264177 | CARQ0293 | 264177 | 113958 | S-937
271757 | 264177 | CARQ0294 | 264177 | 113958 | S-937
271758 | 264177 | CARQ0295 | 264177 | 113958 | S-937
272730 | 264177 | CARP0292 | 264177 | 113958 | S-937
268277 | 20605 | PIRQ0033 | 20605 | 101252 | S-941
268313 | 20605 | PIRQ0112 | 20605 | 101252 | S-941
268227 | 20606 | PIRP0121 | 20606 | 101252 | S-942
268361 | 20606 | PIRQ0234 | 20606 | 101252 | S-942
268298 | 20606 | PIRQ0082 | 20606 | 101252 | S-942
268320 | 20606 | PIRQ0125 | 20606 | 101252 | S-942
268329 | 20606 | PIRQ0135 | 20606 | 101252 | S-942
268332 | 20606 | PIRQ0147 | 20606 | 101252 | S-942
268334 | 20606 | PIRQ0157 | 20606 | 101252 | S-942
268004 | 117413 | QURQ0113 | 117413 | 95203 | S-566
268005 | 117413 | QURQ0115 | 117413 | 95203 | S-566
267739 | 117413 | QURP0051 | 117413 | 95203 | S-566
267533 | 117413 | QURQ0598 | 117413 | 95203 | S-566
267562 | 20384 | QURP0397 | 20384 | 283832 | S-570
267878 | 20384 | QURN0612 | 20384 | 283832 | S-570
267521 | 20384 | QURQ0563 | 20384 | 283832 | S-570
267740 | 20384 | QURP0058 | 20384 | 283832 | S-570
267667 | 20384 | QURN0636 | 20384 | 283832 | S-570
267709 | 20384 | QURN0646 | 20384 | 283832 | S-570
267966 | 20384 | QURQ0054 | 20384 | 283832 | S-570
267967 | 20384 | QURQ0055 | 20384 | 283832 | S-570
267968 | 20384 | QURQ0056 | 20384 | 283832 | S-570
267969 | 20384 | QURQ0057 | 20384 | 283832 | S-570
267970 | 20384 | QURQ0059 | 20384 | 283832 | S-570
267971 | 20384 | QURQ0060 | 20384 | 283832 | S-570
267762 | 20384 | QURP0502 | 20384 | 283832 | S-570
267792 | 20384 | QURP0596 | 20384 | 283832 | S-570
267737 | 283756 | QURP0038 | 283756 | 82000191 | S-572
267738 | 283756 | QURP0042 | 283756 | 82000191 | S-572
267865 | 283756 | QURQ0039 | 283756 | 82000191 | S-572
267866 | 283756 | QURQ0040 | 283756 | 82000191 | S-572
267867 | 283756 | QURQ0041 | 283756 | 82000191 | S-572
267881 | 287221 | QURN0615 | 287221 | 158973 | S-573
267743 | 287221 | QURP0073 | 287221 | 158973 | S-573
267744 | 287221 | QURP0076 | 287221 | 158973 | S-573
267605 | 287221 | QURQ0607 | 287221 | 158973 | S-573
267981 | 287221 | QURQ0072 | 287221 | 158973 | S-573
267982 | 287221 | QURQ0074 | 287221 | 158973 | S-573
287135 | 287221 | QURQ0075 | 287221 | 158973 | S-573
267985 | 287221 | QURQ0078 | 287221 | 158973 | S-573
267771 | 287221 | QURP0558 | 287221 | 158973 | S-573
267735 | 158973 | QURP0032 | 158973 | 110183 | S-574
267986 | 158973 | QURQ0079 | 158973 | 110183 | S-574
266986 | 91301 | MORQ0535 | 91301 | 263158 | S-578
266776 | 91301 | MORQ0167 | 91301 | 263158 | S-578
266777 | 91301 | MORQ0169 | 91301 | 263158 | S-578
266778 | 91301 | MORQ0170 | 91301 | 263158 | S-578
267420 | 20058 | MORP0121 | 20058 | 263158 | S-579
266845 | 20058 | MORN0680 | 20058 | 263158 | S-579
267438 | 128297 | MORP0155 | 128297 | 128291 | S-581
267439 | 128297 | MORP0156 | 128297 | 128291 | S-581
267435 | 20061 | MORP0151 | 20061 | 274993 | S-582
266492 | 114948 | SARQ0155 | 114948 | 114954 | S-584
266493 | 114948 | SARQ0156 | 114948 | 114954 | S-584
266494 | 114948 | SARQ0157 | 114948 | 114954 | S-584
266495 | 114948 | SARQ0158 | 114948 | 114954 | S-584
266496 | 114948 | SARQ0159 | 114948 | 114954 | S-584
266359 | 114948 | SARP0194 | 114948 | 114954 | S-584
266661 | 114948 | SARN0312 | 114948 | 114954 | S-584
266662 | 114948 | SARN0313 | 114948 | 114954 | S-584
282891 | 114948 | SARN0370 | 114948 | 114954 | S-584
266473 | 116846 | SARQ0127 | 116846 | 100362 | S-585
270878 | 252181 | BAUQ0032 | 252181 | 252180 | S-587
265648 | 20067 | FIRQ0017 | 20067 | 288676 | S-589
265649 | 20067 | FIRQ0018 | 20067 | 288676 | S-589
265650 | 20067 | FIRQ0021 | 20067 | 288676 | S-589
265651 | 20067 | FIRQ0022 | 20067 | 288676 | S-589
265652 | 20067 | FIRQ0023 | 20067 | 288676 | S-589
265653 | 20067 | FIRQ0027 | 20067 | 288676 | S-589
285802 | 20067 | FIRN0435 | 20067 | 288676 | S-589
273208 | 20067 | FIRN0385 | 20067 | 288676 | S-589
273259 | 20067 | FIRN0418 | 20067 | 288676 | S-589
273271 | 20067 | FIRP0010 | 20067 | 288676 | S-589
273273 | 20067 | FIRP0019 | 20067 | 288676 | S-589
273274 | 20067 | FIRP0020 | 20067 | 288676 | S-589
273275 | 20067 | FIRP0024 | 20067 | 288676 | S-589
273276 | 20067 | FIRP0025 | 20067 | 288676 | S-589
273277 | 20067 | FIRP0026 | 20067 | 288676 | S-589
273641 | 101995 | CORP0017 | 101995 | 98070 | S-590
273681 | 101995 | CORQ0031 | 101995 | 98070 | S-590
273618 | 20069 | CORN0185 | 20069 | 98070 | S-591
273699 | 118004 | CORP0049 | 118004 | 100432 | S-594
273652 | 118004 | CORP0051 | 118004 | 100432 | S-594
273650 | 20073 | CORP0045 | 20073 | 100431 | S-595
273651 | 20073 | CORP0046 | 20073 | 100431 | S-595
267754 | 131512 | QURP0102 | 131512 | 110183 | S-597
269233 | 20077 | ARUP2037 | 20077 | 285475 | S-599
270960 | 20077 | ARUP0378 | 20077 | 285475 | S-599
270961 | 20077 | ARUP0379 | 20077 | 285475 | S-599
270962 | 20077 | ARUP0380 | 20077 | 285475 | S-599
268859 | 132211 | ARRP0795 | 132211 | 105649 | S-393
269990 | 132211 | ARRP0544 | 132211 | 105649 | S-393
269991 | 132211 | ARRP0545 | 132211 | 105649 | S-393
269994 | 132211 | ARRP0549 | 132211 | 105649 | S-393
269995 | 132211 | ARRP0550 | 132211 | 105649 | S-393
268582 | 20705 | ARUQ1135 | 20705 | 21118 | S-397
268583 | 20705 | ARUQ1138 | 20705 | 21118 | S-397
271336 | 20705 | ARUP0768 | 20705 | 21118 | S-397
271337 | 20705 | ARUP0769 | 20705 | 21118 | S-397
268958 | 20705 | ARUP1133 | 20705 | 21118 | S-397
268959 | 20705 | ARUP1137 | 20705 | 21118 | S-397
268960 | 20705 | ARUP1139 | 20705 | 21118 | S-397
268961 | 20705 | ARUP1141 | 20705 | 21118 | S-397
268489 | 20705 | ARUN2390 | 20705 | 21118 | S-397
271362 | 94248 | ARUQ0771 | 94248 | 20706 | S-398A
269408 | 94248 | ARUN2560 | 94248 | 20706 | S-398A
268963 | 94248 | ARUP1145 | 94248 | 20706 | S-398A
270422 | 94248 | ARUP0844 | 94248 | 20706 | S-398A
270423 | 94248 | ARUP0845 | 94248 | 20706 | S-398A
270424 | 94248 | ARUP0849 | 94248 | 20706 | S-398A
268584 | 113857 | ARUQ1148 | 113857 | 20706 | S-398C
268585 | 113857 | ARUQ1153 | 113857 | 20706 | S-398C
268587 | 113857 | ARUQ1170 | 113857 | 20706 | S-398C
268588 | 113857 | ARUQ1177 | 113857 | 20706 | S-398C
269258 | 113857 | ARUP2098 | 113857 | 20706 | S-398C
269278 | 113857 | ARUP2149 | 113857 | 20706 | S-398C
268719 | 113857 | ARUP1898 | 113857 | 20706 | S-398C
269658 | 113857 | ARUP1162 | 113857 | 20706 | S-398C
269659 | 113857 | ARUP1163 | 113857 | 20706 | S-398C
269660 | 113857 | ARUP1164 | 113857 | 20706 | S-398C
269661 | 113857 | ARUP1167 | 113857 | 20706 | S-398C
269662 | 113857 | ARUP1169 | 113857 | 20706 | S-398C
269663 | 113857 | ARUP1172 | 113857 | 20706 | S-398C
269664 | 113857 | ARUP1173 | 113857 | 20706 | S-398C
269665 | 113857 | ARUP1175 | 113857 | 20706 | S-398C
269666 | 113857 | ARUP1178 | 113857 | 20706 | S-398C
268962 | 113857 | ARUP1142 | 113857 | 20706 | S-398C
269110 | 113857 | ARUP1149 | 113857 | 20706 | S-398C
269111 | 113857 | ARUP1150 | 113857 | 20706 | S-398C
269784 | 113857 | ARUP1154 | 113857 | 20706 | S-398C
269654 | 113857 | ARUP1156 | 113857 | 20706 | S-398C
269655 | 113857 | ARUP1157 | 113857 | 20706 | S-398C
269656 | 113857 | ARUP1158 | 113857 | 20706 | S-398C
269657 | 113857 | ARUP1161 | 113857 | 20706 | S-398C
270329 | 113857 | ARUP0792 | 113857 | 20706 | S-398C
270567 | 113857 | ARUN2360 | 113857 | 20706 | S-398C
268462 | 113857 | ARUN2362 | 113857 | 20706 | S-398C
269850 | 113857 | ARUP2253 | 113857 | 20706 | S-398C
266108 | 90805 | TEUQ0079 | 90805 | 118594 | S-400
266109 | 90805 | TEUQ0081 | 90805 | 118594 | S-400
266065 | 130718 | TEUQ0060 | 130718 | 21335 | S-404
266066 | 130718 | TEUQ0063 | 130718 | 21335 | S-404
266067 | 130718 | TEUQ0064 | 130718 | 21335 | S-404
266643 | 130718 | TEUN0164 | 130718 | 21335 | S-404
266673 | 130718 | TEUP0059 | 130718 | 21335 | S-404
266674 | 130718 | TEUP0062 | 130718 | 21335 | S-404
266675 | 130718 | TEUP0065 | 130718 | 21335 | S-404
266056 | 254203 | TEUQ0046 | 254203 | 94781 | S-406
266058 | 254203 | TEUQ0048 | 254203 | 94781 | S-406
266059 | 254203 | TEUQ0049 | 254203 | 94781 | S-406
266060 | 254203 | TEUQ0050 | 254203 | 94781 | S-406
266126 | 20944 | TEUQ0108 | 20944 | 20941 | S-410
266127 | 20944 | TEUQ0109 | 20944 | 20941 | S-410
266128 | 20944 | TEUQ0110 | 20944 | 20941 | S-410
266129 | 20944 | TEUQ0111 | 20944 | 20941 | S-410
266118 | 20946 | TEUQ0097 | 20946 | 20941 | S-412
266119 | 20946 | TEUQ0098 | 20946 | 20941 | S-412
266120 | 20946 | TEUQ0099 | 20946 | 20941 | S-412
266132 | 20946 | TEUQ0114 | 20946 | 20941 | S-412
266133 | 20946 | TEUQ0115 | 20946 | 20941 | S-412
266134 | 20946 | TEUQ0116 | 20946 | 20941 | S-412
266283 | 276304 | TERP0066 | 276304 | 276306 | S-413
266306 | 276304 | TERP0093 | 276304 | 276306 | S-413
266112 | 278999 | TEUQ0090 | 278999 | 276306 | S-415
266136 | 278999 | TEUQ0118 | 278999 | 276306 | S-415
266310 | 278999 | TEUQ0124 | 278999 | 276306 | S-415
278998 | 278999 | TEUN0172 | 278999 | 276306 | S-415
269908 | 91763 | ARRP0195 | 91763 | 158956 | S-419
269917 | 20954 | ARRP0213 | 20954 | 82000179 | S-421
269918 | 20954 | ARRP0214 | 20954 | 82000179 | S-421
269921 | 281212 | ARRP0218 | 281212 | 82000179 | S-422
269922 | 281212 | ARRP0221 | 281212 | 82000179 | S-422
269923 | 281212 | ARRP0222 | 281212 | 82000179 | S-422
269924 | 281212 | ARRP0224 | 281212 | 82000179 | S-422
269925 | 281212 | ARRP0225 | 281212 | 82000179 | S-422
269926 | 281212 | ARRP0227 | 281212 | 82000179 | S-422
269930 | 281212 | ARRP0233 | 281212 | 82000179 | S-422
268990 | 281212 | ARRQ0219 | 281212 | 82000179 | S-422
268991 | 281212 | ARRQ0220 | 281212 | 82000179 | S-422
268992 | 281212 | ARRQ0223 | 281212 | 82000179 | S-422
268993 | 281212 | ARRQ0226 | 281212 | 82000179 | S-422
268994 | 281212 | ARRQ0228 | 281212 | 82000179 | S-422
268995 | 281212 | ARRQ0231 | 281212 | 82000179 | S-422
270134 | 281212 | ARRQ0807 | 281212 | 82000179 | S-422
268841 | 281212 | ARRP0775 | 281212 | 82000179 | S-422
270501 | 281212 | ARRP0615 | 281212 | 82000179 | S-422
270526 | 281212 | ARRP0651 | 281212 | 82000179 | S-422
269927 | 92992 | ARRP0229 | 92992 | 281212 | S-423
269928 | 92992 | ARRP0230 | 92992 | 281212 | S-423
269937 | 129321 | ARRP0242 | 129321 | 82000179 | S-424
269506 | 129321 | ARRQ0241 | 129321 | 82000179 | S-424
270127 | 129321 | ARRQ0745 | 129321 | 82000179 | S-424
268854 | 129321 | ARRP0789 | 129321 | 82000179 | S-424
274229 | 129321 | ARRN0909 | 129321 | 82000179 | S-424
265806 | 95014 | GERP0046 | 95014 | 279662 | S-425
265807 | 95014 | GERP0047 | 95014 | 279662 | S-425
265688 | 95014 | GERP0049 | 95014 | 279662 | S-425
265689 | 95014 | GERP0050 | 95014 | 279662 | S-425
265690 | 95014 | GERP0051 | 95014 | 279662 | S-425
265778 | 95014 | GERN0320 | 95014 | 279662 | S-425
277510 | 256043 | QURN0664 | 256043 | 143095 | S-426
267530 | 256043 | QURQ0593 | 256043 | 143095 | S-426
267908 | 256043 | QURP0139 | 256043 | 143095 | S-426
267909 | 256043 | QURP0140 | 256043 | 143095 | S-426
267910 | 256043 | QURP0141 | 256043 | 143095 | S-426
267911 | 256043 | QURP0142 | 256043 | 143095 | S-426
267912 | 256043 | QURP0143 | 256043 | 143095 | S-426
267913 | 256043 | QURP0144 | 256043 | 143095 | S-426
267914 | 256043 | QURP0146 | 256043 | 143095 | S-426
267915 | 256043 | QURP0147 | 256043 | 143095 | S-426
268013 | 256043 | QURQ0145 | 256043 | 143095 | S-426
267916 | 20959 | QURP0148 | 20959 | 256043 | S-427
267917 | 279507 | QURP0149 | 279507 | 20959 | S-428
267918 | 279507 | QURP0150 | 279507 | 20959 | S-428
267919 | 279507 | QURP0151 | 279507 | 20959 | S-428
270548 | 87735 | ARRP0735 | 87735 | 85479 | S-430
269526 | 87735 | ARRQ0338 | 87735 | 85479 | S-430
269527 | 87735 | ARRQ0339 | 87735 | 85479 | S-430
268846 | 87735 | ARRP0781 | 87735 | 85479 | S-430
270523 | 87735 | ARRP0643 | 87735 | 85479 | S-430
273454 | 20964 | GERQ0226 | 20964 | 132217 | S-432
273605 | 20964 | GERQ0176 | 20964 | 132217 | S-432
273606 | 20964 | GERQ0177 | 20964 | 132217 | S-432
273607 | 20964 | GERQ0178 | 20964 | 132217 | S-432
273608 | 20964 | GERQ0179 | 20964 | 132217 | S-432
274998 | 20964 | GERQ0180 | 20964 | 132217 | S-432
273610 | 20964 | GERQ0181 | 20964 | 132217 | S-432
273611 | 20964 | GERQ0182 | 20964 | 132217 | S-432
273612 | 20964 | GERQ0183 | 20964 | 132217 | S-432
273613 | 20964 | GERQ0185 | 20964 | 132217 | S-432
273614 | 20964 | GERQ0186 | 20964 | 132217 | S-432
273484 | 20964 | GERQ0187 | 20964 | 132217 | S-432
284574 | 20964 | GERN0355 | 20964 | 132217 | S-432
265714 | 20964 | GERP0184 | 20964 | 132217 | S-432
265782 | 20964 | GERN0324 | 20964 | 132217 | S-432
272864 | 20966 | CIRP0358 | 20966 | 20747 | S-434
269783 | 51134 | ARUP1263 | 51134 | 257814 | S-190
273530 | 118099 | GEUQ0031 | 118099 | 21205 | S-1903
273531 | 118099 | GEUQ0032 | 118099 | 21205 | S-1903
273532 | 118099 | GEUQ0034 | 118099 | 21205 | S-1903
269611 | 97487 | ARUQ1483 | 97487 | 20113 | S-1904
269612 | 97487 | ARUQ1484 | 97487 | 20113 | S-1904
269687 | 97487 | ARUQ1485 | 97487 | 20113 | S-1904
271292 | 283740 | ARUQ0288 | 283740 | 20479 | S-1905
268851 | 283740 | ARRP0786 | 283740 | 20479 | S-1905
266525 | 283740 | SARQ0207 | 283740 | 20479 | S-1905
268371 | 118100 | PIUP0023 | 118100 | 98898 | S-1907
266189 | 97726 | TERN0455 | 97726 | 116920 | S-1908
266000 | 97726 | TERQ0146 | 97726 | 116920 | S-1908
266594 | 97726 | TERP0399 | 97726 | 116920 | S-1908
265813 | 97726 | TERP0141 | 97726 | 116920 | S-1908
265814 | 97726 | TERP0142 | 97726 | 116920 | S-1908
265815 | 97726 | TERP0143 | 97726 | 116920 | S-1908
265816 | 97726 | TERP0144 | 97726 | 116920 | S-1908
265817 | 97726 | TERP0145 | 97726 | 116920 | S-1908
265818 | 97726 | TERP0147 | 97726 | 116920 | S-1908
265829 | 97726 | TERP0163 | 97726 | 116920 | S-1908
271028 | 98298 | ARUQ0684 | 98298 | 21299 | S-1909
271032 | 98298 | ARUQ0686 | 98298 | 21299 | S-1909
271037 | 98298 | ARUQ0692 | 98298 | 21299 | S-1909
271039 | 98298 | ARUQ0694 | 98298 | 21299 | S-1909
271040 | 98298 | ARUQ0695 | 98298 | 21299 | S-1909
271325 | 131071 | ARUP0690 | 131071 | 50298 | S-1910
271036 | 131071 | ARUQ0691 | 131071 | 50298 | S-1910
268382 | 98898 | PIUQ0012 | 98898 | 277808 | S-1911
268383 | 98898 | PIUQ0014 | 98898 | 277808 | S-1911
268384 | 98898 | PIUQ0016 | 98898 | 277808 | S-1911
266528 | 284744 | SARQ0215 | 284744 | 100613 | S-1913
280891 | 284744 | SAUN0037 | 284744 | 100613 | S-1913
265924 | 284744 | SAUP0023 | 284744 | 100613 | S-1913
266398 | 284744 | SARQ0029 | 284744 | 100613 | S-1913
266400 | 284744 | SARQ0032 | 284744 | 100613 | S-1913
266404 | 284744 | SARQ0045 | 284744 | 100613 | S-1913
266663 | 284744 | SARN0314 | 284744 | 100613 | S-1913
266094 | 284744 | SARP0031 | 284744 | 100613 | S-1913
266098 | 284744 | SARP0040 | 284744 | 100613 | S-1913
272565 | 100034 | CIRQ0245 | 100034 | 82000070 | S-1914
272566 | 100034 | CIRQ0246 | 100034 | 82000070 | S-1914
273410 | 158817 | FIRP0143 | 158817 | 102795 | S-1915
273411 | 158817 | FIRP0144 | 158817 | 102795 | S-1915
273310 | 158817 | FIRQ0370 | 158817 | 102795 | S-1915
273254 | 158817 | FIRN0413 | 158817 | 102795 | S-1915
265552 | 158817 | FIRQ0140 | 158817 | 102795 | S-1915
265554 | 158817 | FIRQ0145 | 158817 | 102795 | S-1915
265555 | 158817 | FIRQ0146 | 158817 | 102795 | S-1915
271449 | 157387 | CARQ0753 | 157387 | 244487 | S-2228
272940 | 157387 | CARN0806 | 157387 | 244487 | S-2228
273252 | 131594 | FIRN0411 | 131594 | 280974 | S-2231
269410 | 142273 | ARUN2562 | 142273 | 121271 | S-2232
267061 | 143126 | MORN0732 | 143126 | 283594 | S-2233
269412 | 131644 | ARUN2564 | 131644 | 129708 | S-2234
269434 | 131645 | ARRP0158 | 131645 | 132208 | S-2235
271093 | 131645 | ARRN0840 | 131645 | 132208 | S-2235
268973 | 131645 | ARRQ0157 | 131645 | 132208 | S-2235
266137 | 283781 | SARP0041 | 283781 | 252035 | S-2237
270728 | 142004 | ARUP0166 | 142004 | 82000043 | S-2238
269828 | 142005 | ARUP2213 | 142005 | 92169 | S-2239
271265 | 16949 | ARUQ0158 | 16949 | 284753 | S-224
270722 | 16949 | ARUP0160 | 16949 | 284753 | S-224
270723 | 16949 | ARUP0161 | 16949 | 284753 | S-224
275242 | 16949 | ARUN2651 | 16949 | 284753 | S-224
270642 | 16949 | ARUP0154 | 16949 | 284753 | S-224
270643 | 16949 | ARUP0156 | 16949 | 284753 | S-224
268565 | 16949 | ARUQ1072 | 16949 | 284753 | S-224
269863 | 16949 | ARUP2279 | 16949 | 284753 | S-224
271435 | 16949 | ARUQ2275 | 16949 | 284753 | S-224
269027 | 16949 | ARUQ2157 | 16949 | 284753 | S-224
269197 | 16949 | ARUQ2217 | 16949 | 284753 | S-224
270590 | 142006 | ARUP0079 | 142006 | 92169 | S-2240
271085 | 153020 | ARRN0832 | 153020 | 243001 | S-2242
270400 | 153020 | ARRP0361 | 153020 | 243001 | S-2242
267658 | 143328 | QURN0627 | 143328 | 95017 | S-2243
267590 | 245775 | QURP0455 | 245775 | 105174 | S-2245
267591 | 245775 | QURP0456 | 245775 | 105174 | S-2245
269413 | 132229 | ARUN2565 | 132229 | 20157 | S-2246
269414 | 132229 | ARUN2566 | 132229 | 20157 | S-2246
269415 | 132229 | ARUN2567 | 132229 | 20157 | S-2246
273315 | 132043 | FIUN0045 | 132043 | 16909 | S-2247
273322 | 132043 | FIUP0026 | 132043 | 16909 | S-2247
273353 | 132043 | FIUQ0033 | 132043 | 16909 | S-2247
271846 | 142876 | CARQ0332 | 142876 | 112574 | S-2248
271847 | 142876 | CARQ0333 | 142876 | 112574 | S-2248
271890 | 142876 | CARQ0420 | 142876 | 112574 | S-2248
266452 | 255600 | TERP0247 | 255600 | 132062 | S-2249
266453 | 255600 | TERP0248 | 255600 | 132062 | S-2249
268747 | 243021 | ARRN0889 | 243021 | 20989 | S-2250
269427 | 142974 | ARUN2580 | 142974 | 91121 | S-2252
273298 | 283741 | FIRP0096 | 283741 | 102795 | S-1916
273299 | 283741 | FIRP0097 | 283741 | 102795 | S-1916
265521 | 283741 | FIRQ0095 | 283741 | 102795 | S-1916
272094 | 118102 | BURQ0162 | 118102 | 107984 | S-1919
272705 | 262179 | CIRP0116 | 262179 | 20046 | S-192
272709 | 262179 | CIRP0125 | 262179 | 20046 | S-192
272272 | 108373 | BURP0040 | 108373 | 107984 | S-1920
283149 | 283145 | BURQ0031 | 283145 | 107985 | S-1921
272269 | 283145 | BURP0032 | 283145 | 107985 | S-1921
284075 | 102395 | BURN0213 | 102395 | 107985 | S-1922
272270 | 102395 | BURP0034 | 102395 | 107985 | S-1922
272023 | 118103 | BURP0163 | 118103 | 107985 | S-1923
274354 | 273964 | PIRN0250 | 273964 | 158485 | S-1925
268353 | 273964 | PIRQ0207 | 273964 | 158485 | S-1925
268218 | 273964 | PIRP0066 | 273964 | 158485 | S-1925
267604 | 98544 | QURQ0606 | 98544 | 82000191 | S-1929
267761 | 98544 | QURP0501 | 98544 | 82000191 | S-1929
268537 | 98381 | ARUQ0989 | 98381 | 97203 | S-1932
268560 | 98381 | ARUQ1047 | 98381 | 97203 | S-1932
270556 | 98381 | ARUN2348 | 98381 | 97203 | S-1932
269003 | 98381 | ARUQ2113 | 98381 | 97203 | S-1932
268996 | 98382 | ARUQ2077 | 98382 | 256439 | S-1933
266298 | 98383 | TERP0083 | 98383 | 82000086 | S-1934
267459 | 248899 | MOUQ0148 | 248899 | 256217 | S-944
267194 | 248899 | MOUN0161 | 248899 | 256217 | S-944
267210 | 248899 | MOUP0036 | 248899 | 256217 | S-944
267219 | 248899 | MOUP0139 | 248899 | 256217 | S-944
267033 | 248899 | MOUQ0032 | 248899 | 256217 | S-944
267034 | 248899 | MOUQ0035 | 248899 | 256217 | S-944
267408 | 283504 | MOUQ0127 | 283504 | 256457 | S-945
267409 | 283504 | MOUQ0128 | 283504 | 256457 | S-945
267410 | 283504 | MOUQ0129 | 283504 | 256457 | S-945
267411 | 283504 | MOUQ0130 | 283504 | 256457 | S-945
267412 | 283504 | MOUQ0131 | 283504 | 256457 | S-945
267413 | 283504 | MOUQ0132 | 283504 | 256457 | S-945
267414 | 283504 | MOUQ0133 | 283504 | 256457 | S-945
267415 | 283504 | MOUQ0134 | 283504 | 256457 | S-945
267198 | 283504 | MOUN0165 | 283504 | 256457 | S-945
267201 | 283504 | MOUN0168 | 283504 | 256457 | S-945
283386 | 283504 | MOUN0169 | 283504 | 256457 | S-945
267011 | 283504 | MOUP0156 | 283504 | 256457 | S-945
267030 | 20613 | MOUQ0029 | 20613 | 256217 | S-950
267031 | 20613 | MOUQ0030 | 20613 | 256217 | S-950
271581 | 256963 | CARQ0106 | 256963 | 91422 | S-961
272583 | 256963 | CARP0105 | 256963 | 91422 | S-961
272754 | 247895 | CARP0348 | 247895 | 112574 | S-963
272755 | 247895 | CARP0349 | 247895 | 112574 | S-963
271856 | 247895 | CARQ0350 | 247895 | 112574 | S-963
271857 | 247895 | CARQ0351 | 247895 | 112574 | S-963
271858 | 247895 | CARQ0352 | 247895 | 112574 | S-963
271859 | 247895 | CARQ0353 | 247895 | 112574 | S-963
266182 | 20860 | SARP0103 | 20860 | 244429 | S-971
266357 | 20860 | SARP0191 | 20860 | 244429 | S-971
266370 | 20860 | SARP0213 | 20860 | 244429 | S-971
266380 | 20860 | SARP0289 | 20860 | 244429 | S-971
266460 | 20860 | SARQ0104 | 20860 | 244429 | S-971
266461 | 20860 | SARQ0107 | 20860 | 244429 | S-971
266075 | 20860 | SARN0363 | 20860 | 244429 | S-971
268097 | 93667 | QURP0309 | 93667 | 102276 | S-973
268139 | 93667 | QURQ0310 | 93667 | 102276 | S-973
267545 | 129871 | QURP0361 | 129871 | 280973 | S-974
282926 | 129871 | QURP0362 | 129871 | 280973 | S-974
282925 | 129871 | QURQ0359 | 129871 | 280973 | S-974
268593 | 117973 | ARUQ1192 | 117973 | 102214 | S-982
268594 | 117973 | ARUQ1193 | 117973 | 102214 | S-982
273622 | 117974 | CORN0189 | 117974 | 261677 | S-984
273625 | 117974 | CORN0192 | 117974 | 261677 | S-984
273745 | 117974 | CORQ0062 | 117974 | 261677 | S-984
273746 | 117974 | CORQ0063 | 117974 | 261677 | S-984
280220 | 279934 | CORN0202 | 279934 | 261677 | S-985
273744 | 279934 | CORQ0061 | 279934 | 261677 | S-985
273701 | 279934 | CORQ0101 | 279934 | 261677 | S-985
272921 | 129438 | CARP0479 | 129438 | 129437 | S-988
266523 | 20875 | SARQ0204 | 20875 | 129437 | S-989
272919 | 20875 | CARP0477 | 20875 | 129437 | S-989
272920 | 20875 | CARP0478 | 20875 | 129437 | S-989
272204 | 20875 | CARQ0708 | 20875 | 129437 | S-989
272473 | 20875 | CARP0659 | 20875 | 129437 | S-989
272476 | 20875 | CARP0662 | 20875 | 129437 | S-989
272894 | 131297 | CARN0778 | 131297 | 108870 | S-990
272917 | 131297 | CARP0475 | 131297 | 108870 | S-990
272207 | 131297 | CARQ0715 | 131297 | 108870 | S-990
272628 | 131297 | CARP0233 | 131297 | 108870 | S-990
272770 | 131297 | CARP0383 | 131297 | 108870 | S-990
272935 | 131297 | CARN0801 | 131297 | 108870 | S-990
272157 | 131297 | CARQ0474 | 131297 | 108870 | S-990
272213 | 20877 | CARQ0730 | 20877 | 116149 | S-991
271664 | 20877 | CARQ0130 | 20877 | 116149 | S-991
271784 | 20877 | CARQ0132 | 20877 | 116149 | S-991
271785 | 20877 | CARQ0133 | 20877 | 116149 | S-991
271786 | 20877 | CARQ0134 | 20877 | 116149 | S-991
271787 | 20877 | CARQ0135 | 20877 | 116149 | S-991
271788 | 20877 | CARQ0136 | 20877 | 116149 | S-991
272590 | 20877 | CARP0131 | 20877 | 116149 | S-991
272483 | 20877 | CARP0669 | 20877 | 116149 | S-991
272499 | 20877 | CARP0700 | 20877 | 116149 | S-991
272909 | 256796 | CARP0458 | 256796 | 129173 | S-992
271874 | 256796 | CARQ0390 | 256796 | 129173 | S-992
272773 | 256796 | CARP0387 | 256796 | 129173 | S-992
272775 | 256796 | CARP0389 | 256796 | 129173 | S-992
272776 | 256796 | CARP0392 | 256796 | 129173 | S-992
266506 | 20879 | SARQ0171 | 20879 | 244429 | S-994
266507 | 20879 | SARQ0172 | 20879 | 244429 | S-994
271990 | 20881 | CAUQ0134 | 20881 | 119388 | S-996
271503 | 20881 | CAUP0133 | 20881 | 119388 | S-996
272205 | 91781 | CARQ0709 | 91781 | 244474 | S-998
284643 | 91781 | CARN0853 | 91781 | 244474 | S-998
272462 | 91781 | CARP0629 | 91781 | 244474 | S-998
266516 | 20884 | SARQ0182 | 20884 | 244474 | S-999
266363 | 20884 | SARP0200 | 20884 | 244474 | S-999
272183 | 20884 | CARQ0627 | 20884 | 244474 | S-999
272187 | 20884 | CARQ0633 | 20884 | 244474 | S-999
272932 | 20884 | CARN0798 | 20884 | 244474 | S-999
271529 | 20884 | CARP0723 | 20884 | 244474 | S-999
270704 | 277775 | ARUQ0501 | 277775 | 98908 | S-PR26
270211 | 261458 | ARUQ1686 | 261458 | 255529 | S-PR37
273044 | 275386 | CARP0552 | 275386 | 257110 | S-PR40
272153 | 275386 | CARQ0460 | 275386 | 257110 | S-PR40
271481 | 275651 | CAUP0056 | 275651 | 102218 | S-PR41
265909 | 275692 | SARQ0292 | 275692 | 287330 | S-PR43
265915 | 275692 | SARQ0304 | 275692 | 287330 | S-PR43
266465 | 275692 | SARQ0113 | 275692 | 287330 | S-PR43
266336 | 275692 | SARP0111 | 275692 | 287330 | S-PR43
266374 | 275692 | SARP0219 | 275692 | 287330 | S-PR43
266375 | 275692 | SARP0220 | 275692 | 287330 | S-PR43
266462 | 275692 | SARQ0108 | 275692 | 287330 | S-PR43
266463 | 275692 | SARQ0109 | 275692 | 287330 | S-PR43
266464 | 275692 | SARQ0112 | 275692 | 287330 | S-PR43
274671 | 275692 | SARN0365 | 275692 | 287330 | S-PR43
271020 | 275753 | ARUQ0674 | 275753 | 21299 | S-PR45
271021 | 275753 | ARUQ0676 | 275753 | 21299 | S-PR45
271022 | 275753 | ARUQ0677 | 275753 | 21299 | S-PR45
269029 | 275753 | ARUQ2165 | 275753 | 21299 | S-PR45
269030 | 275753 | ARUQ2166 | 275753 | 21299 | S-PR45
266271 | 259227 | TERP0053 | 259227 | 259226 | S-2349
268788 | 16958 | ARRN0874 | 16958 | 16957 | S-235
270511 | 16958 | ARRP0628 | 16958 | 16957 | S-235
269544 | 16958 | ARRP0496 | 16958 | 16957 | S-235
270739 | 261679 | ARUP0182 | 261679 | 261678 | S-2351
270740 | 261679 | ARUP0183 | 261679 | 261678 | S-2351
266277 | 280190 | TERP0059 | 280190 | 112651 | S-2355
266278 | 280190 | TERP0060 | 280190 | 112651 | S-2355
267285 | 276733 | MORP0085 | 276733 | 256622 | S-2357
276724 | 276733 | MORN0757 | 276733 | 256622 | S-2357
266753 | 276733 | MORQ0084 | 276733 | 256622 | S-2357
273030 | 278125 | CARP0539 | 278125 | 51166 | S-2358
268751 | 281375 | ARRN0894 | 281375 | 153020 | S-2359
270375 | 281375 | ARRP0312 | 281375 | 153020 | S-2359
289276 | 283707 | ARUN2714 | 283707 | 102205 | S-2361
283702 | 283707 | ARUN2683 | 283707 | 102205 | S-2361
288337 | 283707 | ARUN2708 | 283707 | 102205 | S-2361
283148 | 283144 | ARUN2685 | 283144 | 259944 | S-2364
283388 | 283385 | ARUN2687 | 283385 | 82000098 | S-2365
272260 | 284561 | BURP0006 | 284561 | 102079 | S-2366
272261 | 284561 | BURP0010 | 284561 | 102079 | S-2366
272027 | 284561 | BURQ0009 | 284561 | 102079 | S-2366
273374 | 287463 | FIRP0237 | 287463 | 108873 | S-2372
273375 | 287463 | FIRP0238 | 287463 | 108873 | S-2372
273376 | 287463 | FIRP0239 | 287463 | 108873 | S-2372
273377 | 287463 | FIRP0240 | 287463 | 108873 | S-2372
273231 | 287463 | FIRN0409 | 287463 | 108873 | S-2372
273261 | 287463 | FIRN0420 | 287463 | 108873 | S-2372
273264 | 287463 | FIRN0423 | 287463 | 108873 | S-2372
274576 | 287463 | FIRN0427 | 287463 | 108873 | S-2372
267121 | 262565 | MORP0489 | 262565 | 257833 | S-2375
266873 | 264837 | MORP0367 | 264837 | 264964 | S-2377
266875 | 264837 | MORP0369 | 264837 | 264964 | S-2377
268518 | 261459 | ARUP1685 | 261459 | 255529 | S-2378
270209 | 261459 | ARUQ1683 | 261459 | 255529 | S-2378
270210 | 261459 | ARUQ1684 | 261459 | 255529 | S-2378
269793 | 262023 | ARUP1288 | 262023 | 104414 | S-2379
269864 | 262023 | ARUP2281 | 262023 | 104414 | S-2379
269669 | 102227 | ARUP1183 | 102227 | 284706 | S-1935
269670 | 102227 | ARUP1184 | 102227 | 284706 | S-1935
269671 | 102227 | ARUP1185 | 102227 | 284706 | S-1935
269672 | 102227 | ARUP1186 | 102227 | 284706 | S-1935
271260 | 98467 | ARUQ0129 | 98467 | 284753 | S-1936
270724 | 98467 | ARUP0162 | 98467 | 284753 | S-1936
270626 | 98467 | ARUP0128 | 98467 | 284753 | S-1936
266093 | 118107 | SARP0028 | 118107 | 284744 | S-1938
270551 | 120336 | ARRP0741 | 120336 | 102791 | S-1940
267349 | 102380 | MORP0619 | 102380 | 82000090 | S-1942
267380 | 102380 | MORQ0030 | 102380 | 82000090 | S-1942
267355 | 102381 | MORP0641 | 102381 | 282958 | S-1943
266975 | 128303 | MORN0700 | 128303 | 284693 | S-1944
266800 | 128303 | MORQ0212 | 128303 | 284693 | S-1944
267550 | 105175 | QURP0368 | 105175 | 284686 | S-1945
267578 | 105175 | QURP0422 | 105175 | 284686 | S-1945
267647 | 105175 | QURP0487 | 105175 | 284686 | S-1945
267778 | 105175 | QURP0570 | 105175 | 284686 | S-1945
267785 | 105175 | QURP0581 | 105175 | 284686 | S-1945
267571 | 105177 | QURP0413 | 105177 | 284687 | S-1947
267791 | 105193 | QURP0591 | 105193 | 107597 | S-1949
268501 | 103254 | ARUN2407 | 103254 | 249461 | S-1950
266191 | 118110 | TERN0457 | 118110 | 82000086 | S-1952
266558 | 118110 | TERP0296 | 118110 | 82000086 | S-1952
282020 | 282144 | ARUN2501 | 282144 | 282927 | S-1891
282021 | 282144 | ARUN2502 | 282144 | 282927 | S-1891
282022 | 282144 | ARUN2503 | 282144 | 282927 | S-1891
282023 | 282144 | ARUN2522 | 282144 | 282927 | S-1891
282036 | 282144 | ARUN2378 | 282144 | 282927 | S-1891
266428 | 103716 | TERP0120 | 103716 | 82000044 | S-1953
266001 | 118111 | TERQ0154 | 118111 | 108996 | S-1954
265824 | 118111 | TERP0155 | 118111 | 108996 | S-1954
267558 | 242721 | QURP0381 | 242721 | 244359 | S-1956
267559 | 242721 | QURP0382 | 242721 | 244359 | S-1956
277309 | 242721 | QURQ0380 | 242721 | 244359 | S-1956
268166 | 242721 | QURQ0383 | 242721 | 244359 | S-1956
272793 | 103753 | CARP0436 | 103753 | 242886 | S-1957
272596 | 103753 | CARP0157 | 103753 | 242886 | S-1957
268681 | 110179 | ARUP1773 | 110179 | 242884 | S-1959
270313 | 20090 | ARUP1618 | 20090 | 17060 | S-196
270314 | 20090 | ARUP1619 | 20090 | 17060 | S-196
273400 | 115769 | FIRP0274 | 115769 | 108704 | S-1960
280707 | 280706 | QUUQ0112 | 280706 | 105208 | S-1961
267669 | 280706 | QUUQ0005 | 280706 | 105208 | S-1961
267670 | 280706 | QUUQ0006 | 280706 | 105208 | S-1961
267671 | 280706 | QUUQ0007 | 280706 | 105208 | S-1961
271834 | 114717 | CARQ0212 | 114717 | 242886 | S-1962
267298 | 107679 | MORP0100 | 107679 | 288003 | S-1964
267353 | 107679 | MORP0635 | 107679 | 288003 | S-1964
266755 | 107679 | MORQ0101 | 107679 | 288003 | S-1964
273690 | 105070 | CORQ0043 | 105070 | 283752 | S-1965
273707 | 105070 | CORQ0108 | 105070 | 283752 | S-1965
271705 | 286487 | CIRQ0312 | 286487 | 251863 | S-1966
271706 | 286487 | CIRQ0313 | 286487 | 251863 | S-1966
271707 | 286487 | CIRQ0314 | 286487 | 251863 | S-1966
271708 | 286487 | CIRQ0315 | 286487 | 251863 | S-1966
271736 | 286487 | CIRQ0379 | 286487 | 251863 | S-1966
267659 | 105194 | QURN0628 | 105194 | 91217 | S-1967
282033 | 282145 | ARUN2641 | 282145 | 282927 | S-1968
272900 | 108728 | CARN0785 | 108728 | 288697 | S-1969
270859 | 118051 | BAUQ0012 | 118051 | 130589 | S-1970
270860 | 118051 | BAUQ0013 | 118051 | 130589 | S-1970
266450 | 105101 | TERP0244 | 105101 | 117093 | S-1971
265958 | 105101 | TERP0420 | 105101 | 117093 | S-1971
265960 | 105101 | TERP0422 | 105101 | 117093 | S-1971
266206 | 105101 | TERN0474 | 105101 | 117093 | S-1971
266255 | 105101 | TERP0033 | 105101 | 117093 | S-1971
266256 | 105101 | TERP0034 | 105101 | 117093 | S-1971
266563 | 105101 | TERP0305 | 105101 | 117093 | S-1971
266584 | 105101 | TERP0335 | 105101 | 117093 | S-1971
266614 | 105101 | TERQ0291 | 105101 | 117093 | S-1971
265953 | 105101 | TERN0446 | 105101 | 117093 | S-1971
267782 | 265481 | QURP0577 | 265481 | 283739 | S-1973
266511 | 105215 | SARQ0177 | 105215 | 82000145 | S-1974
266512 | 105215 | SARQ0178 | 105215 | 82000145 | S-1974
266514 | 105215 | SARQ0180 | 105215 | 82000145 | S-1974
266351 | 105215 | SARP0174 | 105215 | 82000145 | S-1974
267356 | 263158 | MORP0644 | 263158 | 289036 | S-1975
266775 | 263158 | MORQ0166 | 263158 | 289036 | S-1975
266772 | 263158 | MORQ0162 | 263158 | 289036 | S-1975
266773 | 263158 | MORQ0163 | 263158 | 289036 | S-1975
266774 | 263158 | MORQ0164 | 263158 | 289036 | S-1975
267310 | 263158 | MORP0529 | 263158 | 289036 | S-1975
267312 | 263158 | MORP0531 | 263158 | 289036 | S-1975
267442 | 263158 | MORP0165 | 263158 | 289036 | S-1975
267331 | 263158 | MORP0571 | 263158 | 289036 | S-1975
267332 | 263158 | MORP0573 | 263158 | 289036 | S-1975
266170 | 105423 | SARP0089 | 105423 | 284685 | S-1977
266171 | 105423 | SARP0090 | 105423 | 284685 | S-1977
266362 | 105423 | SARP0199 | 105423 | 284685 | S-1977
266378 | 105423 | SARP0284 | 105423 | 284685 | S-1977
289195 | 105423 | SARN0385 | 105423 | 284685 | S-1977
266203 | 256980 | TERN0471 | 256980 | 21110 | S-2253
266210 | 256980 | TERN0480 | 256980 | 21110 | S-2253
288441 | 277920 | CAUN0365 | 277920 | 277922 | S-2255
271498 | 277920 | CAUP0106 | 277920 | 277922 | S-2255
271499 | 277920 | CAUP0107 | 277920 | 277922 | S-2255
277912 | 277920 | CAUP0109 | 277920 | 277922 | S-2255
271601 | 277920 | CAUP0278 | 277920 | 277922 | S-2255
271602 | 277920 | CAUP0279 | 277920 | 277922 | S-2255
271972 | 277920 | CAUQ0108 | 277920 | 277922 | S-2255
273629 | 142222 | CORN0196 | 142222 | 17073 | S-2256
269429 | 259942 | ARUN2582 | 259942 | 259944 | S-2257
281596 | 281520 | ARUN2589 | 281520 | 82000019 | S-2259
272944 | 152326 | CARN0810 | 152326 | 284698 | S-2260
279290 | 143330 | SARP0296 | 143330 | 252035 | S-2261
268647 | 158479 | ARUQ1942 | 158479 | 21318 | S-2262
268648 | 158479 | ARUQ1943 | 158479 | 21318 | S-2262
268649 | 158479 | ARUQ1944 | 158479 | 21318 | S-2262
268676 | 158479 | ARUQ1975 | 158479 | 21318 | S-2262
270340 | 158479 | ARUQ1784 | 158479 | 21318 | S-2262
270341 | 158479 | ARUQ1785 | 158479 | 21318 | S-2262
270342 | 158479 | ARUQ1786 | 158479 | 21318 | S-2262
273462 | 284101 | GERQ0248 | 284101 | 284102 | S-2266
280480 | 284101 | GERQ0203 | 284101 | 284102 | S-2266
280481 | 284101 | GERN0350 | 284101 | 284102 | S-2266
266944 | 264023 | MORQ0413 | 264023 | 275342 | S-2381
267144 | 264023 | MORP0517 | 264023 | 275342 | S-2381
265847 | 264575 | TERP0189 | 264575 | 131724 | S-2388
266557 | 265482 | TERP0294 | 265482 | 20145 | S-2389
268670 | 276760 | ARUQ1967 | 276760 | 131071 | S-2390
269055 | 276760 | ARUN2451 | 276760 | 131071 | S-2390
271033 | 276760 | ARUQ0687 | 276760 | 131071 | S-2390
271034 | 276760 | ARUQ0688 | 276760 | 131071 | S-2390
271035 | 276760 | ARUQ0689 | 276760 | 131071 | S-2390
267183 | 274040 | MORQ0649 | 274040 | 82000058 | S-2392
266940 | 274040 | MORQ0404 | 274040 | 82000058 | S-2392
279324 | 274040 | MORN0754 | 274040 | 82000058 | S-2392
273399 | 278344 | FIRP0273 | 278344 | 108873 | S-2393
273405 | 278344 | FIRP0280 | 278344 | 108873 | S-2393
265621 | 278344 | FIRP0287 | 278344 | 108873 | S-2393
265630 | 278344 | FIRP0363 | 278344 | 108873 | S-2393
265632 | 278344 | FIRP0374 | 278344 | 108873 | S-2393
273379 | 278344 | FIRP0242 | 278344 | 108873 | S-2393
273380 | 278344 | FIRP0243 | 278344 | 108873 | S-2393
273381 | 278344 | FIRP0244 | 278344 | 108873 | S-2393
273382 | 278344 | FIRP0245 | 278344 | 108873 | S-2393
273383 | 278344 | FIRP0246 | 278344 | 108873 | S-2393
273384 | 278344 | FIRP0247 | 278344 | 108873 | S-2393
273385 | 278344 | FIRP0248 | 278344 | 108873 | S-2393
273386 | 278344 | FIRP0249 | 278344 | 108873 | S-2393
273387 | 278344 | FIRP0250 | 278344 | 108873 | S-2393
273388 | 278344 | FIRP0251 | 278344 | 108873 | S-2393
273205 | 278344 | FIRN0382 | 278344 | 108873 | S-2393
273206 | 278344 | FIRN0383 | 278344 | 108873 | S-2393
273218 | 278344 | FIRN0395 | 278344 | 108873 | S-2393
273263 | 278344 | FIRN0422 | 278344 | 108873 | S-2393
283300 | 278344 | FIRN0432 | 278344 | 108873 | S-2393
266403 | 279392 | SARQ0039 | 279392 | 118017 | S-2394
269771 | 274065 | ARUP1244 | 274065 | 287898 | S-2395
270295 | 274065 | ARUP1500 | 274065 | 287898 | S-2395
270169 | 274065 | ARUN2339 | 274065 | 287898 | S-2395
270618 | 284752 | ARUP0119 | 284752 | 284753 | S-2400
284461 | 284470 | ARUN2692 | 284470 | 21095 | S-2402
284395 | 284388 | ARUN2693 | 284388 | 117498 | S-2404
284496 | 284509 | SAUN0038 | 284509 | 244441 | S-2405
270621 | 284100 | ARUP0123 | 284100 | 284753 | S-2406
270622 | 284100 | ARUP0124 | 284100 | 284753 | S-2406
270623 | 284100 | ARUP0125 | 284100 | 284753 | S-2406
270624 | 284100 | ARUP0126 | 284100 | 284753 | S-2406
284538 | 284100 | ARUN2691 | 284100 | 284753 | S-2406
284945 | 284946 | TERN0510 | 284946 | 284666 | S-2407
286396 | 286402 | CARN0857 | 286402 | 280610 | S-2408
285078 | 285018 | TEUN0173 | 285018 | 82000193 | S-2409
285170 | 286242 | ARRN0920 | 286242 | 85716 | S-2411
273142 | 288157 | CIRQ0106 | 288157 | 281090 | S-2412
272381 | 288157 | CIRN0490 | 288157 | 281090 | S-2412
275305 | 288157 | CIRN0521 | 288157 | 281090 | S-2412
281283 | 288157 | CIRN0522 | 288157 | 281090 | S-2412
272505 | 288157 | CIRQ0144 | 288157 | 281090 | S-2412
272506 | 288157 | CIRQ0146 | 288157 | 281090 | S-2412
272507 | 288157 | CIRQ0150 | 288157 | 281090 | S-2412
272508 | 288157 | CIRQ0151 | 288157 | 281090 | S-2412
272509 | 288157 | CIRQ0152 | 288157 | 281090 | S-2412
272511 | 288157 | CIRQ0154 | 288157 | 281090 | S-2412
272512 | 288157 | CIRQ0155 | 288157 | 281090 | S-2412
272376 | 288157 | CIRN0485 | 288157 | 281090 | S-2412
273064 | 288157 | CIRP0446 | 288157 | 281090 | S-2412
272717 | 288157 | CIRP0147 | 288157 | 281090 | S-2412
272718 | 288157 | CIRP0148 | 288157 | 281090 | S-2412
273008 | 286100 | CARP0512 | 286100 | 288697 | S-2413
286067 | 286100 | CARN0858 | 286100 | 288697 | S-2413
286581 | 286587 | MORN0770 | 286587 | 109049 | S-2420
287495 | 287491 | ARUN2425 | 287491 | 282927 | S-2423
272529 | 286972 | CIRQ0186 | 286972 | 20745 | S-2424
269641 | 287477 | ARRQ0491 | 287477 | 16957 | S-2425
269543 | 287477 | ARRP0495 | 287477 | 16957 | S-2425
269980 | 287477 | ARRP0523 | 287477 | 16957 | S-2425
266010 | 131724 | TERQ0186 | 131724 | 264590 | S-603
266011 | 131724 | TERQ0190 | 131724 | 264590 | S-603
266586 | 131724 | TERP0337 | 131724 | 264590 | S-603
266253 | 131724 | TERP0031 | 131724 | 264590 | S-603
265845 | 131724 | TERP0187 | 131724 | 264590 | S-603
265846 | 131724 | TERP0188 | 131724 | 264590 | S-603
265848 | 131724 | TERP0191 | 131724 | 264590 | S-603
266198 | 20080 | TERN0465 | 20080 | 264590 | S-604
266616 | 20080 | TERQ0295 | 20080 | 264590 | S-604
266007 | 20325 | TERQ0182 | 20325 | 91617 | S-607
265844 | 20325 | TERP0181 | 20325 | 91617 | S-607
266634 | 20325 | TERQ0432 | 20325 | 91617 | S-607
266082 | 253629 | SARP0010 | 253629 | 284696 | S-609
272660 | 20329 | CIRP0034 | 20329 | 116843 | S-611
272661 | 20329 | CIRP0035 | 20329 | 116843 | S-611
272860 | 129552 | CIRP0353 | 129552 | 116843 | S-612
272664 | 118006 | CIRP0038 | 118006 | 258615 | S-613
272431 | 286241 | CIRP0016 | 286241 | 116843 | S-614
272373 | 286241 | CIRN0482 | 286241 | 116843 | S-614
273058 | 286241 | CIRP0434 | 286241 | 116843 | S-614
267124 | 275259 | MORP0493 | 275259 | 20078 | S-616
266833 | 275259 | MORP0334 | 275259 | 20078 | S-616
266834 | 275259 | MORP0337 | 275259 | 20078 | S-616
267343 | 275259 | MORP0586 | 275259 | 20078 | S-616
267178 | 275259 | MORQ0636 | 275259 | 20078 | S-616
266922 | 275259 | MORQ0335 | 275259 | 20078 | S-616
266923 | 275259 | MORQ0336 | 275259 | 20078 | S-616
266973 | 275259 | MORN0698 | 275259 | 20078 | S-616
267045 | 275259 | MORN0714 | 275259 | 20078 | S-616
267335 | 275259 | MORP0576 | 275259 | 20078 | S-616
266718 | 112469 | MORP0271 | 112469 | 257833 | S-617
267122 | 275494 | MORP0490 | 275494 | 257833 | S-618
267123 | 275494 | MORP0491 | 275494 | 257833 | S-618
266991 | 275494 | MORQ0551 | 275494 | 257833 | S-618
266846 | 275494 | MORN0681 | 275494 | 257833 | S-618
266716 | 20337 | MORP0270 | 20337 | 257833 | S-619
266728 | 92743 | MORP0284 | 92743 | 285295 | S-622
266729 | 92743 | MORP0285 | 92743 | 285295 | S-622
266731 | 92743 | MORP0287 | 92743 | 285295 | S-622
266732 | 92743 | MORP0288 | 92743 | 285295 | S-622
266733 | 92743 | MORP0289 | 92743 | 285295 | S-622
267052 | 92743 | MORN0722 | 92743 | 285295 | S-622
266819 | 274587 | MORP0303 | 274587 | 284690 | S-623
266824 | 279629 | MORP0312 | 279629 | 284806 | S-624
266827 | 118030 | MORP0319 | 118030 | 284806 | S-626
283043 | 279669 | MORN0765 | 279669 | 128397 | S-628
266810 | 279669 | MORQ0263 | 279669 | 128397 | S-628
280109 | 279669 | MORQ0264 | 279669 | 128397 | S-628
266696 | 281091 | MORP0241 | 281091 | 128397 | S-629
281089 | 281091 | MORP0242 | 281091 | 128397 | S-629
266806 | 281091 | MORQ0244 | 281091 | 128397 | S-629
266699 | 128298 | MORP0245 | 128298 | 128757 | S-630
267078 | 92194 | MORP0001 | 92194 | 102190 | S-631
267158 | 92194 | MORP0027 | 92194 | 102190 | S-631
267379 | 92194 | MORQ0028 | 92194 | 102190 | S-631
266969 | 92194 | MORN0694 | 92194 | 102190 | S-631
267038 | 92194 | MORN0705 | 92194 | 102190 | S-631
267315 | 92194 | MORP0534 | 92194 | 102190 | S-631
267079 | 120442 | MORP0002 | 120442 | 288006 | S-632
266843 | 120442 | MORN0677 | 120442 | 288006 | S-632
267085 | 20351 | MORP0010 | 20351 | 288006 | S-634
267086 | 20351 | MORP0011 | 20351 | 288006 | S-634
267087 | 20351 | MORP0012 | 20351 | 288006 | S-634
267159 | 20351 | MORP0031 | 20351 | 288006 | S-634
267375 | 20351 | MORQ0009 | 20351 | 288006 | S-634
267381 | 283759 | MORQ0032 | 283759 | 257812 | S-635
267382 | 283759 | MORQ0037 | 283759 | 257812 | S-635
267039 | 283759 | MORN0706 | 283759 | 257812 | S-635
270529 | 283759 | ARRP0669 | 283759 | 257812 | S-635
269970 | 283759 | ARRP0511 | 283759 | 257812 | S-635
269644 | 20353 | ARRQ0504 | 20353 | 283759 | S-636
268865 | 20353 | ARRP0805 | 20353 | 283759 | S-636
269966 | 20353 | ARRP0503 | 20353 | 283759 | S-636
269967 | 20353 | ARRP0505 | 20353 | 283759 | S-636
269968 | 20353 | ARRP0506 | 20353 | 283759 | S-636
270008 | 20353 | ARRP0568 | 20353 | 283759 | S-636
267168 | 90646 | MORP0044 | 90646 | 251558 | S-637
267169 | 90646 | MORP0045 | 90646 | 251558 | S-637
267170 | 90646 | MORP0046 | 90646 | 251558 | S-637
266744 | 90646 | MORQ0059 | 90646 | 251558 | S-637
269645 | 20355 | ARRQ0508 | 20355 | 283759 | S-638
269646 | 20355 | ARRQ0509 | 20355 | 283759 | S-638
269647 | 20355 | ARRQ0510 | 20355 | 283759 | S-638
270131 | 20355 | ARRQ0773 | 20355 | 283759 | S-638
268860 | 20355 | ARRP0796 | 20355 | 283759 | S-638
269969 | 20355 | ARRP0507 | 20355 | 283759 | S-638
270016 | 20355 | ARRP0577 | 20355 | 283759 | S-638
267984 | 280889 | QURQ0077 | 280889 | 287221 | S-639
267171 | 20357 | MORP0047 | 20357 | 289036 | S-640
267426 | 20357 | MORP0137 | 20357 | 289036 | S-640
267427 | 20357 | MORP0138 | 20357 | 289036 | S-640
267429 | 20357 | MORP0140 | 20357 | 289036 | S-640
267430 | 20357 | MORP0142 | 20357 | 289036 | S-640
267431 | 20357 | MORP0144 | 20357 | 289036 | S-640
267432 | 20357 | MORP0145 | 20357 | 289036 | S-640
267371 | 20357 | MORP0669 | 20357 | 289036 | S-640
266767 | 20357 | MORQ0141 | 20357 | 289036 | S-640
267433 | 20357 | MORP0146 | 20357 | 289036 | S-640
266201 | 286328 | TERN0469 | 286328 | 20360 | S-643
266568 | 286328 | TERP0311 | 286328 | 20360 | S-643
265831 | 286328 | TERP0165 | 286328 | 20360 | S-643
265833 | 286328 | TERP0168 | 286328 | 20360 | S-643
265957 | 264591 | TERP0419 | 264591 | 273952 | S-645
266006 | 264591 | TERQ0174 | 264591 | 273952 | S-645
266591 | 264591 | TERP0392 | 264591 | 273952 | S-645
265835 | 264591 | TERP0171 | 264591 | 273952 | S-645
265836 | 264591 | TERP0172 | 264591 | 273952 | S-645
265837 | 264591 | TERP0173 | 264591 | 273952 | S-645
265840 | 91687 | TERP0177 | 91687 | 273952 | S-646
265841 | 91687 | TERP0178 | 91687 | 273952 | S-646
267368 | 128299 | MORP0664 | 128299 | 284691 | S-647
267449 | 128299 | MORP0184 | 128299 | 284691 | S-647
267450 | 128299 | MORP0185 | 128299 | 284691 | S-647
267174 | 20364 | MORP0051 | 20364 | 251558 | S-648
267175 | 20364 | MORP0053 | 20364 | 251558 | S-648
267266 | 20364 | MORP0055 | 20364 | 251558 | S-648
267267 | 20364 | MORP0057 | 20364 | 251558 | S-648
266992 | 20364 | MORQ0552 | 20364 | 251558 | S-648
286102 | 20364 | MORN0767 | 20364 | 251558 | S-648
266742 | 20364 | MORQ0054 | 20364 | 251558 | S-648
266743 | 20364 | MORQ0056 | 20364 | 251558 | S-648
267615 | 245776 | QUUN0124 | 245776 | 21288 | S-2267
267070 | 246227 | MORN0743 | 246227 | 258616 | S-2268
267710 | 250017 | QURN0647 | 250017 | 115436 | S-2269
269395 | 250396 | ARUN2546 | 250396 | 130754 | S-2270
267711 | 249386 | QURN0648 | 249386 | 244356 | S-2271
271145 | 246461 | ARUN2608 | 246461 | 143160 | S-2272
267713 | 249387 | QURN0650 | 249387 | 20384 | S-2273
270060 | 248767 | ARRP0605 | 248767 | 110103 | S-2274
272123 | 248768 | CIUN0113 | 248768 | 129203 | S-2275
266228 | 144105 | TERN0500 | 144105 | 21109 | S-2277
286098 | 144105 | TERN0511 | 144105 | 21109 | S-2277
272412 | 152327 | CIRN0508 | 152327 | 251863 | S-2278
280606 | 280595 | ARUQ0737 | 280595 | 277789 | S-228
271349 | 280595 | ARUQ0738 | 280595 | 277789 | S-228
271350 | 280595 | ARUQ0743 | 280595 | 277789 | S-228
271351 | 280595 | ARUQ0744 | 280595 | 277789 | S-228
271352 | 280595 | ARUQ0745 | 280595 | 277789 | S-228
271353 | 280595 | ARUQ0746 | 280595 | 277789 | S-228
271354 | 280595 | ARUQ0749 | 280595 | 277789 | S-228
272945 | 152786 | CARN0811 | 152786 | 258265 | S-2280
271134 | 158946 | ARUN2597 | 158946 | 158956 | S-2281
280852 | 158671 | ARRN0888 | 158671 | 255839 | S-2282
268750 | 158671 | ARRN0893 | 158671 | 255839 | S-2282
272046 | 236397 | BURQ0044 | 236397 | 236333 | S-2286
269896 | 259660 | ARRP0176 | 259660 | 132208 | S-2287
271140 | 242821 | ARUN2603 | 242821 | 283746 | S-2289
271329 | 16953 | ARUP0740 | 16953 | 280595 | S-229
271330 | 16953 | ARUP0741 | 16953 | 280595 | S-229
273256 | 244278 | FIRN0415 | 244278 | 100366 | S-2290
272948 | 244311 | CARN0814 | 244311 | 256311 | S-2291
273040 | 250018 | CARP0548 | 250018 | 252180 | S-2292
272391 | 250018 | CARP0571 | 250018 | 252180 | S-2292
272392 | 250018 | CARP0572 | 250018 | 252180 | S-2292
272394 | 250018 | CARP0574 | 250018 | 252180 | S-2292
271545 | 250018 | CARP0751 | 250018 | 252180 | S-2292
271940 | 246325 | CIUQ0082 | 246325 | 246273 | S-2293
271941 | 246325 | CIUQ0083 | 246325 | 246273 | S-2293
271942 | 246325 | CIUQ0084 | 246325 | 246273 | S-2293
271943 | 246325 | CIUQ0085 | 246325 | 246273 | S-2293
271944 | 246325 | CIUQ0086 | 246325 | 246273 | S-2293
267069 | 245628 | MORN0742 | 245628 | 109090 | S-2294
271266 | 248769 | ARUQ0175 | 248769 | 88944 | S-2295
270746 | 259943 | ARUP0190 | 259943 | 259944 | S-2297
271331 | 16954 | ARUP0748 | 16954 | 280595 | S-230
268732 | 16954 | ARUP1969 | 16954 | 280595 | S-230
268731 | 248774 | ARUP1966 | 248774 | 264701 | S-2300
265963 | 274256 | TERP0425 | 274256 | 274257 | S-2301
265968 | 274256 | TERP0434 | 274256 | 274257 | S-2301
266014 | 274256 | TERQ0196 | 274256 | 274257 | S-2301
266018 | 274256 | TERQ0207 | 274256 | 274257 | S-2301
266027 | 274256 | TERQ0239 | 274256 | 274257 | S-2301
266029 | 274256 | TERQ0251 | 274256 | 274257 | S-2301
266626 | 274256 | TERQ0397 | 274256 | 274257 | S-2301
266630 | 274256 | TERQ0407 | 274256 | 274257 | S-2301
266632 | 274256 | TERQ0416 | 274256 | 274257 | S-2301
272545 | 253262 | CIRQ0217 | 253262 | 253278 | S-2302
275130 | 253262 | CIRQ0388 | 253262 | 253278 | S-2302
272868 | 253262 | CIRP0371 | 253262 | 253278 | S-2302
272820 | 253262 | CIRP0216 | 253262 | 253278 | S-2302
289227 | 281522 | ARUN2614 | 281522 | 281314 | S-2303
289210 | 281522 | ARUN2716 | 281522 | 281314 | S-2303
266562 | 283032 | TERP0304 | 283032 | 132062 | S-2307
266224 | 261378 | TERN0496 | 261378 | 275894 | S-2308
271148 | 251155 | ARUN2611 | 251155 | 143160 | S-2309
283387 | 251155 | ARUN2686 | 251155 | 143160 | S-2309
267741 | 20366 | QURP0068 | 20366 | 256535 | S-650
267977 | 20366 | QURQ0066 | 20366 | 256535 | S-650
267978 | 20366 | QURQ0067 | 20366 | 256535 | S-650
267747 | 261115 | QURP0087 | 261115 | 244426 | S-651
267748 | 261115 | QURP0088 | 261115 | 244426 | S-651
267749 | 261115 | QURP0090 | 261115 | 244426 | S-651
267799 | 261115 | QURP0608 | 261115 | 244426 | S-651
267991 | 261115 | QURQ0086 | 261115 | 244426 | S-651
267992 | 261115 | QURQ0089 | 261115 | 244426 | S-651
267993 | 261115 | QURQ0091 | 261115 | 244426 | S-651
267994 | 261115 | QURQ0092 | 261115 | 244426 | S-651
267764 | 261115 | QURP0504 | 261115 | 244426 | S-651
267428 | 20368 | MORP0139 | 20368 | 289036 | S-652
266994 | 20368 | MORQ0570 | 20368 | 289036 | S-652
266768 | 20368 | MORQ0147 | 20368 | 289036 | S-652
267987 | 283760 | QURQ0080 | 283760 | 244426 | S-653
268780 | 85672 | ARRP0023 | 85672 | 86694 | S-657
268781 | 85672 | ARRP0024 | 85672 | 86694 | S-657
268809 | 85672 | ARRP0068 | 85672 | 86694 | S-657
268964 | 85672 | ARRQ0067 | 85672 | 86694 | S-657
270545 | 85673 | ARRP0731 | 85673 | 288523 | S-658
268869 | 274228 | ARRQ0016 | 274228 | 117743 | S-660
266019 | 117881 | TERQ0208 | 117881 | 264590 | S-661
266582 | 117881 | TERP0332 | 117881 | 264590 | S-661
265857 | 117881 | TERP0206 | 117881 | 264590 | S-661
265858 | 117881 | TERP0209 | 117881 | 264590 | S-661
266016 | 118032 | TERQ0204 | 118032 | 264590 | S-662
266217 | 118032 | TERN0488 | 118032 | 264590 | S-662
265851 | 118032 | TERP0197 | 118032 | 264590 | S-662
266631 | 118032 | TERQ0408 | 118032 | 264590 | S-662
265852 | 118033 | TERP0198 | 118033 | 118032 | S-663
265853 | 118033 | TERP0199 | 118033 | 118032 | S-663
265854 | 118033 | TERP0200 | 118033 | 118032 | S-663
272262 | 97200 | BURP0012 | 97200 | 102079 | S-666
272028 | 97200 | BURQ0011 | 97200 | 102079 | S-666
265624 | 242679 | FIRP0297 | 242679 | 21351 | S-667
265625 | 242679 | FIRP0298 | 242679 | 21351 | S-667
265629 | 242679 | FIRP0361 | 242679 | 21351 | S-667
265631 | 242679 | FIRP0369 | 242679 | 21351 | S-667
265635 | 242679 | FIRP0378 | 242679 | 21351 | S-667
273203 | 242679 | FIRN0380 | 242679 | 21351 | S-667
273210 | 242679 | FIRN0387 | 242679 | 21351 | S-667
280191 | 242679 | FIRN0430 | 242679 | 21351 | S-667
273328 | 103497 | FIUQ0002 | 103497 | 16909 | S-668
273393 | 90736 | FIRP0259 | 90736 | 21351 | S-669
273319 | 16909 | FIUP0003 | 16909 | 20442 | S-671
273321 | 16909 | FIUP0019 | 16909 | 20442 | S-671
273327 | 16909 | FIUQ0001 | 16909 | 20442 | S-671
273329 | 16909 | FIUQ0004 | 16909 | 20442 | S-671
273343 | 16909 | FIUQ0020 | 16909 | 20442 | S-671
273344 | 16909 | FIUQ0021 | 16909 | 20442 | S-671
273347 | 16909 | FIUQ0024 | 16909 | 20442 | S-671
273355 | 16909 | FIUQ0035 | 16909 | 20442 | S-671
273356 | 16909 | FIUQ0036 | 16909 | 20442 | S-671
273361 | 100367 | FIRP0218 | 100367 | 20440 | S-673
273390 | 16913 | FIRP0254 | 16913 | 285635 | S-675
272654 | 115470 | CIRP0027 | 115470 | 276175 | S-436
272430 | 277240 | CIRP0009 | 277240 | 117953 | S-437
266645 | 245645 | TEUN0166 | 245645 | 278999 | S-440
266646 | 245645 | TEUN0167 | 245645 | 278999 | S-440
266647 | 245645 | TEUN0168 | 245645 | 278999 | S-440
273545 | 89036 | GERQ0073 | 89036 | 260121 | S-442
273548 | 89036 | GERQ0077 | 89036 | 260121 | S-442
284403 | 89036 | GERN0356 | 89036 | 260121 | S-442
265696 | 89036 | GERP0071 | 89036 | 260121 | S-442
274146 | 89036 | GERP0072 | 89036 | 260121 | S-442
265735 | 89036 | GERP0280 | 89036 | 260121 | S-442
265789 | 89036 | GERN0331 | 89036 | 260121 | S-442
273472 | 274139 | GERQ0269 | 274139 | 89036 | S-445
273473 | 274139 | GERQ0270 | 274139 | 89036 | S-445
273477 | 274139 | GERQ0276 | 274139 | 89036 | S-445
265786 | 274139 | GERN0328 | 274139 | 89036 | S-445
265787 | 274139 | GERN0329 | 274139 | 89036 | S-445
265793 | 274139 | GERN0335 | 274139 | 89036 | S-445
265825 | 129479 | TERP0158 | 129479 | 273952 | S-446
265827 | 283745 | TERP0160 | 283745 | 273952 | S-448
265967 | 118047 | TERP0431 | 118047 | 108996 | S-450
266197 | 118047 | TERN0464 | 118047 | 108996 | S-450
266587 | 118047 | TERP0338 | 118047 | 108996 | S-450
266593 | 118047 | TERP0398 | 118047 | 108996 | S-450
266623 | 118047 | TERQ0391 | 118047 | 108996 | S-450
266629 | 118047 | TERQ0406 | 118047 | 108996 | S-450
266569 | 102541 | TERP0312 | 102541 | 275464 | S-452
274868 | 102541 | TERN0501 | 102541 | 275464 | S-452
266597 | 102541 | TERP0403 | 102541 | 275464 | S-452
266437 | 102541 | TERP0130 | 102541 | 275464 | S-452
266438 | 102541 | TERP0131 | 102541 | 275464 | S-452
266622 | 102541 | TERQ0359 | 102541 | 275464 | S-452
273437 | 118048 | GERQ0197 | 118048 | 250172 | S-458
265766 | 118048 | GERN0308 | 118048 | 250172 | S-458
270537 | 262125 | ARRP0678 | 262125 | 264238 | S-461
269939 | 262125 | ARRP0244 | 262125 | 264238 | S-461
269507 | 262125 | ARRQ0247 | 262125 | 264238 | S-461
268866 | 262125 | ARRP0806 | 262125 | 264238 | S-461
269942 | 20683 | ARRP0248 | 20683 | 264238 | S-462
269943 | 20683 | ARRP0250 | 20683 | 264238 | S-462
269944 | 20683 | ARRP0252 | 20683 | 264238 | S-462
269945 | 20683 | ARRP0253 | 20683 | 264238 | S-462
269508 | 20683 | ARRQ0249 | 20683 | 264238 | S-462
269509 | 20683 | ARRQ0251 | 20683 | 264238 | S-462
273950 | 20683 | ARRN0869 | 20683 | 264238 | S-462
269951 | 274588 | ARRP0261 | 274588 | 264238 | S-464
269952 | 274588 | ARRP0262 | 274588 | 264238 | S-464
266604 | 257154 | TERP0415 | 257154 | 254203 | S-465
265988 | 257154 | TERQ0094 | 257154 | 254203 | S-465
265989 | 257154 | TERQ0095 | 257154 | 254203 | S-465
266560 | 257154 | TERP0300 | 257154 | 254203 | S-465
266561 | 257154 | TERP0301 | 257154 | 254203 | S-465
266583 | 257154 | TERP0334 | 257154 | 254203 | S-465
265995 | 264592 | TERQ0117 | 264592 | 273951 | S-466
266427 | 264592 | TERP0118 | 264592 | 273951 | S-466
266420 | 114286 | TERP0109 | 114286 | 273951 | S-467
266188 | 114286 | TERN0454 | 114286 | 273951 | S-467
266161 | 20689 | SARP0076 | 20689 | 100360 | S-470
277331 | 20689 | CIRP0047 | 20689 | 100360 | S-470
272562 | 116601 | CIRQ0242 | 116601 | 263717 | S-471
273116 | 116601 | CIRQ0052 | 116601 | 263717 | S-471
273118 | 116601 | CIRQ0055 | 116601 | 263717 | S-471
280462 | 116601 | CIRN0523 | 116601 | 263717 | S-471
272855 | 116601 | CIRP0347 | 116601 | 263717 | S-471
275148 | 116601 | CIRP0435 | 116601 | 263717 | S-471
272675 | 116601 | CIRP0049 | 116601 | 263717 | S-471
272676 | 116601 | CIRP0050 | 116601 | 263717 | S-471
272677 | 116601 | CIRP0051 | 116601 | 263717 | S-471
272679 | 116601 | CIRP0056 | 116601 | 263717 | S-471
266659 | 116602 | SARN0310 | 116602 | 263717 | S-472
265898 | 116602 | SARN0350 | 116602 | 263717 | S-472
284722 | 116602 | SARN0375 | 116602 | 263717 | S-472
271718 | 116602 | CIRQ0337 | 116602 | 263717 | S-472
272127 | 20692 | CIUP0001 | 20692 | 263717 | S-473
272128 | 20692 | CIUP0002 | 20692 | 263717 | S-473
272682 | 117434 | CIRP0060 | 117434 | 117431 | S-474
265891 | 91794 | SARN0342 | 91794 | 16966 | S-475
273120 | 91794 | CIRQ0062 | 91794 | 16966 | S-475
272867 | 91794 | CIRP0369 | 91794 | 16966 | S-475
272877 | 91794 | CIRP0414 | 91794 | 16966 | S-475
272684 | 91794 | CIRP0063 | 91794 | 16966 | S-475
266165 | 20695 | SARP0082 | 20695 | 82000029 | S-476
266168 | 20695 | SARP0087 | 20695 | 82000029 | S-476
272533 | 20696 | CIRQ0196 | 20696 | 142260 | S-478
272534 | 20696 | CIRQ0197 | 20696 | 142260 | S-478
272535 | 20696 | CIRQ0199 | 20696 | 142260 | S-478
272536 | 20696 | CIRQ0200 | 20696 | 142260 | S-478
271738 | 20696 | CIRQ0382 | 20696 | 142260 | S-478
272812 | 20696 | CIRP0195 | 20696 | 142260 | S-478
272813 | 20696 | CIRP0198 | 20696 | 142260 | S-478
272134 | 20698 | CIUP0009 | 20698 | 16966 | S-480
272135 | 20698 | CIUP0010 | 20698 | 16966 | S-480
272136 | 20698 | CIUP0011 | 20698 | 16966 | S-480
266317 | 20699 | TEUQ0136 | 20699 | 20146 | S-481
266318 | 20699 | TEUQ0137 | 20699 | 20146 | S-481
266332 | 20699 | TEUQ0152 | 20699 | 20146 | S-481
266315 | 103965 | TEUQ0134 | 103965 | 20146 | S-483
266316 | 103965 | TEUQ0135 | 103965 | 20146 | S-483
266319 | 250246 | TEUQ0138 | 250246 | 20146 | S-484
266333 | 250246 | TEUQ0153 | 250246 | 20146 | S-484
266323 | 103966 | TEUQ0143 | 103966 | 250246 | S-485
266324 | 103966 | TEUQ0144 | 103966 | 250246 | S-485
266325 | 103967 | TEUQ0145 | 103967 | 250246 | S-486
266326 | 103967 | TEUQ0146 | 103967 | 250246 | S-486
266327 | 103967 | TEUQ0147 | 103967 | 250246 | S-486
266257 | 20018 | TERP0035 | 20018 | 105101 | S-712
266551 | 20019 | TERP0284 | 20019 | 21033 | S-714
266638 | 20019 | TERQ0443 | 20019 | 21033 | S-714
266956 | 275340 | MORQ0461 | 275340 | 20031 | S-716
267100 | 275340 | MORP0452 | 275340 | 20031 | S-716
267105 | 275340 | MORP0462 | 275340 | 20031 | S-716
267106 | 275340 | MORP0463 | 275340 | 20031 | S-716
267101 | 275341 | MORP0453 | 275341 | 275340 | S-717
267098 | 20022 | MORP0450 | 20022 | 275340 | S-718
267099 | 20023 | MORP0451 | 20023 | 275340 | S-719
267102 | 20023 | MORP0454 | 20023 | 275340 | S-719
267148 | 20023 | MORP0522 | 20023 | 275340 | S-719
267112 | 274869 | MORP0474 | 274869 | 275340 | S-720
267113 | 274869 | MORP0475 | 274869 | 275340 | S-720
267114 | 274869 | MORP0480 | 274869 | 275340 | S-720
266958 | 274869 | MORQ0468 | 274869 | 275340 | S-720
266959 | 274869 | MORQ0469 | 274869 | 275340 | S-720
266960 | 274869 | MORQ0471 | 274869 | 275340 | S-720
266962 | 274869 | MORQ0476 | 274869 | 275340 | S-720
266963 | 274869 | MORQ0477 | 274869 | 275340 | S-720
266980 | 274869 | MORQ0478 | 274869 | 275340 | S-720
266981 | 274869 | MORQ0479 | 274869 | 275340 | S-720
266840 | 274869 | MORN0674 | 274869 | 275340 | S-720
267107 | 274869 | MORP0465 | 274869 | 275340 | S-720
267108 | 274869 | MORP0466 | 274869 | 275340 | S-720
267109 | 274869 | MORP0467 | 274869 | 275340 | S-720
267091 | 263285 | MORP0440 | 263285 | 274869 | S-722
267115 | 279933 | MORP0482 | 279933 | 274869 | S-723
267116 | 279933 | MORP0483 | 279933 | 274869 | S-723
267117 | 279933 | MORP0484 | 279933 | 274869 | S-723
267118 | 279933 | MORP0486 | 279933 | 274869 | S-723
267119 | 279933 | MORP0487 | 279933 | 274869 | S-723
267120 | 279933 | MORP0488 | 279933 | 274869 | S-723
267369 | 279933 | MORP0665 | 279933 | 274869 | S-723
266982 | 279933 | MORQ0481 | 279933 | 274869 | S-723
267042 | 279933 | MORN0710 | 279933 | 274869 | S-723
267339 | 152604 | MORP0581 | 152604 | 279933 | S-724
266929 | 20029 | MORQ0373 | 20029 | 82000007 | S-725
266930 | 20029 | MORQ0377 | 20029 | 82000007 | S-725
267134 | 275229 | MORP0503 | 275229 | 82000111 | S-729
266961 | 275229 | MORQ0472 | 275229 | 82000111 | S-729
267319 | 275229 | MORP0540 | 275229 | 82000111 | S-729
266948 | 20034 | MORQ0434 | 20034 | 82000111 | S-730
266949 | 20034 | MORQ0437 | 20034 | 82000111 | S-730
267002 | 20034 | MORP0426 | 20034 | 82000111 | S-730
267008 | 20034 | MORP0433 | 20034 | 82000111 | S-730
267009 | 20034 | MORP0435 | 20034 | 82000111 | S-730
267088 | 20034 | MORP0436 | 20034 | 82000111 | S-730
267089 | 20034 | MORP0438 | 20034 | 82000111 | S-730
272542 | 253278 | CIRQ0210 | 253278 | 142260 | S-736
272543 | 253278 | CIRQ0213 | 253278 | 142260 | S-736
272544 | 253278 | CIRQ0215 | 253278 | 142260 | S-736
272546 | 253278 | CIRQ0218 | 253278 | 142260 | S-736
272547 | 253278 | CIRQ0219 | 253278 | 142260 | S-736
272548 | 253278 | CIRQ0220 | 253278 | 142260 | S-736
272842 | 253278 | CIRP0320 | 253278 | 142260 | S-736
287943 | 253278 | CIRN0527 | 253278 | 142260 | S-736
272366 | 253278 | CIRN0475 | 253278 | 142260 | S-736
272815 | 253278 | CIRP0208 | 253278 | 142260 | S-736
272816 | 253278 | CIRP0209 | 253278 | 142260 | S-736
272817 | 253278 | CIRP0211 | 253278 | 142260 | S-736
272818 | 253278 | CIRP0212 | 253278 | 142260 | S-736
272819 | 253278 | CIRP0214 | 253278 | 142260 | S-736
270486 | 274353 | ARRP0383 | 274353 | 100340 | S-739
270487 | 274353 | ARRP0384 | 274353 | 100340 | S-739
271716 | 20045 | CIRQ0335 | 20045 | 282948 | S-741
271717 | 20045 | CIRQ0336 | 20045 | 282948 | S-741
273073 | 20045 | CIRP0457 | 20045 | 282948 | S-741
271714 | 20046 | CIRQ0324 | 20046 | 282948 | S-742
273134 | 20046 | CIRQ0098 | 20046 | 282948 | S-742
273135 | 20046 | CIRQ0099 | 20046 | 282948 | S-742
272372 | 20046 | CIRN0481 | 20046 | 282948 | S-742
272702 | 20046 | CIRP0097 | 20046 | 282948 | S-742
271668 | 20048 | CIRQ0264 | 20048 | 20046 | S-745
271719 | 20048 | CIRQ0338 | 20048 | 20046 | S-745
273143 | 20048 | CIRQ0107 | 20048 | 20046 | S-745
273144 | 20048 | CIRQ0108 | 20048 | 20046 | S-745
273145 | 20048 | CIRQ0109 | 20048 | 20046 | S-745
273146 | 20048 | CIRQ0110 | 20048 | 20046 | S-745
273147 | 20048 | CIRQ0112 | 20048 | 20046 | S-745
273148 | 20048 | CIRQ0114 | 20048 | 20046 | S-745
273155 | 20048 | CIRQ0128 | 20048 | 20046 | S-745
272386 | 20048 | CIRN0495 | 20048 | 20046 | S-745
272704 | 20048 | CIRP0111 | 20048 | 20046 | S-745
271740 | 259659 | CIRQ0387 | 259659 | 20046 | S-746
273149 | 259659 | CIRQ0118 | 259659 | 20046 | S-746
273150 | 259659 | CIRQ0122 | 259659 | 20046 | S-746
273151 | 259659 | CIRQ0123 | 259659 | 20046 | S-746
273153 | 259659 | CIRQ0126 | 259659 | 20046 | S-746
273154 | 259659 | CIRQ0127 | 259659 | 20046 | S-746
284931 | 259659 | CIRN0525 | 259659 | 20046 | S-746
272510 | 259659 | CIRQ0153 | 259659 | 20046 | S-746
273139 | 259659 | CIRP0433 | 259659 | 20046 | S-746
272701 | 259659 | CIRP0094 | 259659 | 20046 | S-746
272708 | 259659 | CIRP0121 | 259659 | 20046 | S-746
273424 | 115723 | FIRP0214 | 115723 | 108704 | S-749
273425 | 115723 | FIRP0215 | 115723 | 108704 | S-749
273262 | 115723 | FIRN0421 | 115723 | 108704 | S-749
274870 | 103817 | MORP0344 | 103817 | 105596 | S-752
266854 | 103817 | MORP0345 | 103817 | 105596 | S-752
266855 | 103817 | MORP0346 | 103817 | 105596 | S-752
266856 | 103817 | MORP0347 | 103817 | 105596 | S-752
266857 | 103817 | MORP0348 | 103817 | 105596 | S-752
266886 | 264623 | MORP0385 | 264623 | 17064 | S-753
266887 | 264623 | MORP0386 | 264623 | 17064 | S-753
266888 | 264623 | MORP0387 | 264623 | 17064 | S-753
266890 | 264623 | MORP0391 | 264623 | 17064 | S-753
269121 | 274615 | ARUQ1232 | 274615 | 102203 | S-754
269162 | 274615 | ARUQ1331 | 274615 | 102203 | S-754
269164 | 274615 | ARUQ1334 | 274615 | 102203 | S-754
269174 | 274615 | ARUQ1346 | 274615 | 102203 | S-754
269175 | 274615 | ARUQ1347 | 274615 | 102203 | S-754
269176 | 274615 | ARUQ1348 | 274615 | 102203 | S-754
269141 | 16890 | ARUQ1294 | 16890 | 244473 | S-755
269151 | 16891 | ARUQ1310 | 16891 | 249461 | S-756
269152 | 16891 | ARUQ1311 | 16891 | 249461 | S-756
269801 | 16891 | ARUP1312 | 16891 | 249461 | S-756
269802 | 16891 | ARUP1314 | 16891 | 249461 | S-756
268421 | 274207 | ARUQ1814 | 274207 | 152366 | S-760
268422 | 274207 | ARUQ1815 | 274207 | 152366 | S-760
268423 | 274207 | ARUQ1816 | 274207 | 152366 | S-760
268424 | 274207 | ARUQ1817 | 274207 | 152366 | S-760
267274 | 279287 | MORP0065 | 279287 | 284757 | S-761
266745 | 279287 | MORQ0066 | 279287 | 284757 | S-761
267337 | 279287 | MORP0578 | 279287 | 284757 | S-761
269810 | 275413 | ARUP2177 | 275413 | 102231 | S-762
270032 | 102791 | ARRQ0563 | 102791 | 287175 | S-765
270035 | 102791 | ARRQ0589 | 102791 | 287175 | S-765
270051 | 102791 | ARRP0592 | 102791 | 287175 | S-765
270004 | 102791 | ARRP0564 | 102791 | 287175 | S-765
270050 | 102791 | ARRP0591 | 102791 | 287175 | S-765
269933 | 21229 | ARRP0236 | 21229 | 143867 | S-768
269516 | 21229 | ARRQ0294 | 21229 | 143867 | S-768
269517 | 21229 | ARRQ0295 | 21229 | 143867 | S-768
270128 | 21229 | ARRQ0748 | 21229 | 143867 | S-768
268850 | 21229 | ARRP0785 | 21229 | 143867 | S-768
268744 | 21229 | ARRN0886 | 21229 | 143867 | S-768
268753 | 21229 | ARRN0897 | 21229 | 143867 | S-768
270358 | 21229 | ARRP0290 | 21229 | 143867 | S-768
270362 | 21229 | ARRP0296 | 21229 | 143867 | S-768
270363 | 21229 | ARRP0297 | 21229 | 143867 | S-768
270364 | 21229 | ARRP0298 | 21229 | 143867 | S-768
270380 | 21229 | ARRP0319 | 21229 | 143867 | S-768
270507 | 21229 | ARRP0622 | 21229 | 143867 | S-768
270014 | 21229 | ARRP0575 | 21229 | 143867 | S-768
271690 | 21230 | CIRQ0292 | 21230 | 114782 | S-769
271693 | 21230 | CIRQ0296 | 21230 | 114782 | S-769
273877 | 21230 | CIRN0520 | 21230 | 114782 | S-769
266867 | 21231 | MORP0360 | 21231 | 94836 | S-770
266868 | 21231 | MORP0361 | 21231 | 94836 | S-770
272554 | 21232 | CIRQ0230 | 21232 | 82000099 | S-771
272555 | 21232 | CIRQ0231 | 21232 | 82000099 | S-771
272557 | 21232 | CIRQ0232 | 21232 | 82000099 | S-771
272558 | 21232 | CIRQ0233 | 21232 | 82000099 | S-771
272559 | 21232 | CIRQ0235 | 21232 | 82000099 | S-771
273066 | 21232 | CIRP0448 | 21232 | 82000099 | S-771
272706 | 21232 | CIRP0119 | 21232 | 82000099 | S-771
272823 | 21232 | CIRP0236 | 21232 | 82000099 | S-771
268671 | 90660 | ARUQ1968 | 90660 | 249461 | S-775
269920 | 98795 | ARRP0216 | 98795 | 20078 | S-779
270034 | 98795 | ARRQ0585 | 98795 | 20078 | S-779
270046 | 98795 | ARRQ0665 | 98795 | 20078 | S-779
271116 | 98795 | ARRN0867 | 98795 | 20078 | S-779
269963 | 98795 | ARRP0278 | 98795 | 20078 | S-779
269964 | 98795 | ARRP0279 | 98795 | 20078 | S-779
270403 | 98795 | ARRP0280 | 98795 | 20078 | S-779
267365 | 98795 | MORP0659 | 98795 | 20078 | S-779
266987 | 98795 | MORQ0542 | 98795 | 20078 | S-779
270057 | 98795 | ARRP0600 | 98795 | 20078 | S-779
270022 | 98795 | ARRP0587 | 98795 | 20078 | S-779
267480 | 128308 | MORP0220 | 128308 | 128769 | S-782
266780 | 128308 | MORQ0176 | 128308 | 128769 | S-782
267336 | 128308 | MORP0577 | 128308 | 128769 | S-782
267552 | 244359 | QURP0371 | 244359 | 264236 | S-783
267553 | 244359 | QURP0372 | 244359 | 264236 | S-783
267554 | 244359 | QURP0373 | 244359 | 264236 | S-783
267555 | 244359 | QURP0374 | 244359 | 264236 | S-783
267556 | 244359 | QURP0375 | 244359 | 264236 | S-783
267557 | 244359 | QURP0376 | 244359 | 264236 | S-783
267661 | 244359 | QURN0630 | 244359 | 264236 | S-783
268162 | 244359 | QURQ0370 | 244359 | 264236 | S-783
268163 | 244359 | QURQ0377 | 244359 | 264236 | S-783
268164 | 244359 | QURQ0378 | 244359 | 264236 | S-783
267535 | 87536 | QURP0340 | 87536 | 91290 | S-785
267536 | 87536 | QURP0341 | 87536 | 91290 | S-785
267704 | 87536 | QURN0641 | 87536 | 91290 | S-785
268150 | 87536 | QURQ0339 | 87536 | 91290 | S-785
267539 | 264237 | QURP0353 | 264237 | 91290 | S-786
267540 | 264237 | QURP0354 | 264237 | 91290 | S-786
267541 | 264237 | QURP0355 | 264237 | 91290 | S-786
267542 | 264237 | QURP0356 | 264237 | 91290 | S-786
267547 | 264237 | QURP0363 | 264237 | 91290 | S-786
267548 | 264237 | QURP0364 | 264237 | 91290 | S-786
268160 | 264237 | QURQ0365 | 264237 | 91290 | S-786
267730 | 283770 | QURP0023 | 283770 | 82000191 | S-787
267731 | 283770 | QURP0024 | 283770 | 82000191 | S-787
267732 | 283770 | QURP0026 | 283770 | 82000191 | S-787
267734 | 283770 | QURP0027 | 283770 | 82000191 | S-787
267525 | 283770 | QURQ0579 | 283770 | 82000191 | S-787
267808 | 283770 | QURQ0018 | 283770 | 82000191 | S-787
267809 | 283770 | QURQ0019 | 283770 | 82000191 | S-787
267810 | 283770 | QURQ0020 | 283770 | 82000191 | S-787
267811 | 283770 | QURQ0021 | 283770 | 82000191 | S-787
274803 | 283770 | QURQ0022 | 283770 | 82000191 | S-787
267813 | 283770 | QURQ0025 | 283770 | 82000191 | S-787
272438 | 21248 | CARP0595 | 21248 | 101256 | S-788
273556 | 142949 | GERQ0097 | 142949 | 260121 | S-791
265702 | 142949 | GERP0098 | 142949 | 260121 | S-791
273504 | 142949 | GEUP0028 | 142949 | 260121 | S-791
273053 | 21252 | CARP0563 | 21252 | 100333 | S-792
272938 | 21252 | CARN0804 | 21252 | 100333 | S-792
269893 | 16845 | ARRP0172 | 16845 | 283778 | S-793
267890 | 16846 | QURP0117 | 16846 | 264325 | S-794
266328 | 20389 | TEUQ0148 | 20389 | 250246 | S-487
266329 | 20389 | TEUQ0149 | 20389 | 250246 | S-487
266330 | 20389 | TEUQ0150 | 20389 | 250246 | S-487
266331 | 20389 | TEUQ0151 | 20389 | 250246 | S-487
273035 | 20390 | CARP0544 | 20390 | 92333 | S-488
266686 | 20391 | TEUQ0008 | 20391 | 91270 | S-489
269653 | 280409 | ARRQ0537 | 280409 | 245550 | S-492
272432 | 20395 | CIRP0017 | 20395 | 286241 | S-494
273107 | 117953 | CIRQ0006 | 117953 | 286243 | S-496
273874 | 117953 | CIRQ0010 | 117953 | 286243 | S-496
272380 | 117953 | CIRN0489 | 117953 | 286243 | S-496
272415 | 117953 | CIRN0511 | 117953 | 286243 | S-496
272427 | 117953 | CIRP0004 | 117953 | 286243 | S-496
272428 | 117953 | CIRP0005 | 117953 | 286243 | S-496
272429 | 117953 | CIRP0008 | 117953 | 286243 | S-496
268408 | 20399 | ARRP0767 | 20399 | 20777 | S-498
269959 | 20399 | ARRP0274 | 20399 | 20777 | S-498
269960 | 20399 | ARRP0275 | 20399 | 20777 | S-498
269961 | 20399 | ARRP0276 | 20399 | 20777 | S-498
270500 | 20399 | ARRP0614 | 20399 | 20777 | S-498
269989 | 20399 | ARRP0543 | 20399 | 20777 | S-498
266076 | 98695 | SARN0364 | 98695 | 116844 | S-499
266077 | 98695 | SARP0005 | 98695 | 116844 | S-499
266078 | 98695 | SARP0006 | 98695 | 116844 | S-499
272666 | 98695 | CIRP0040 | 98695 | 116844 | S-499
272667 | 98695 | CIRP0041 | 98695 | 116844 | S-499
272668 | 98695 | CIRP0042 | 98695 | 116844 | S-499
267653 | 98469 | QURN0622 | 98469 | 284687 | S-503
267641 | 98469 | QURP0479 | 98469 | 284687 | S-503
267575 | 20404 | QURP0419 | 20404 | 284686 | S-504
272195 | 20630 | CARQ0657 | 20630 | 284760 | S-508
272923 | 20630 | CARP0495 | 20630 | 284760 | S-508
272927 | 20630 | CARP0500 | 20630 | 284760 | S-508
272928 | 20630 | CARP0504 | 20630 | 284760 | S-508
273055 | 20630 | CARP0565 | 20630 | 284760 | S-508
272168 | 20630 | CARQ0494 | 20630 | 284760 | S-508
272169 | 20630 | CARQ0499 | 20630 | 284760 | S-508
272170 | 20630 | CARQ0501 | 20630 | 284760 | S-508
272926 | 91769 | CARP0498 | 91769 | 20630 | S-509
273004 | 104929 | CARP0508 | 104929 | 288697 | S-510
273014 | 277868 | CARP0519 | 277868 | 278126 | S-513
273015 | 277868 | CARP0520 | 277868 | 278126 | S-513
273016 | 277868 | CARP0521 | 277868 | 278126 | S-513
273017 | 277868 | CARP0522 | 277868 | 278126 | S-513
287942 | 108609 | BAUN0067 | 108609 | 130589 | S-515
270854 | 108609 | BAUP0007 | 108609 | 130589 | S-515
270871 | 108609 | BAUQ0024 | 108609 | 130589 | S-515
270872 | 108609 | BAUQ0026 | 108609 | 130589 | S-515
270882 | 108609 | BAUQ0040 | 108609 | 130589 | S-515
270883 | 108609 | BAUQ0041 | 108609 | 130589 | S-515
270885 | 108609 | BAUQ0043 | 108609 | 130589 | S-515
272902 | 130589 | CARN0790 | 130589 | 20630 | S-516
272784 | 130589 | CARP0416 | 130589 | 20630 | S-516
270846 | 130589 | BAUN0045 | 130589 | 20630 | S-516
270849 | 130589 | BAUP0001 | 130589 | 20630 | S-516
270850 | 130589 | BAUP0003 | 130589 | 20630 | S-516
270855 | 130589 | BAUQ0008 | 130589 | 20630 | S-516
270856 | 130589 | BAUQ0009 | 130589 | 20630 | S-516
270857 | 130589 | BAUQ0010 | 130589 | 20630 | S-516
270858 | 130589 | BAUQ0011 | 130589 | 20630 | S-516
270861 | 130589 | BAUQ0014 | 130589 | 20630 | S-516
270862 | 130589 | BAUQ0015 | 130589 | 20630 | S-516
270863 | 130589 | BAUQ0016 | 130589 | 20630 | S-516
270869 | 130589 | BAUQ0022 | 130589 | 20630 | S-516
270879 | 130589 | BAUQ0033 | 130589 | 20630 | S-516
270880 | 130589 | BAUQ0034 | 130589 | 20630 | S-516
270881 | 130589 | BAUQ0035 | 130589 | 20630 | S-516
273049 | 130589 | CARP0559 | 130589 | 20630 | S-516
273057 | 130589 | CARP0567 | 130589 | 20630 | S-516
272480 | 130589 | CARP0667 | 130589 | 20630 | S-516
271899 | 253757 | CARQ0240 | 253757 | 113958 | S-519
271900 | 253757 | CARQ0241 | 253757 | 113958 | S-519
271901 | 253757 | CARQ0242 | 253757 | 113958 | S-519
271902 | 253757 | CARQ0243 | 253757 | 113958 | S-519
266707 | 128294 | MORP0256 | 128294 | 128756 | S-524
267491 | 245665 | MORP0235 | 245665 | 128397 | S-525
267492 | 245665 | MORP0236 | 245665 | 128397 | S-525
272255 | 94990 | BURP0001 | 94990 | 142061 | S-527
272257 | 94990 | BURP0003 | 94990 | 142061 | S-527
272265 | 91682 | BURP0022 | 91682 | 100610 | S-532
272030 | 103198 | BURQ0015 | 103198 | 102071 | S-534
272031 | 103198 | BURQ0016 | 103198 | 102071 | S-534
272035 | 103198 | BURQ0023 | 103198 | 102071 | S-534
272036 | 103198 | BURQ0024 | 103198 | 102071 | S-534
272037 | 103198 | BURQ0025 | 103198 | 102071 | S-534
272266 | 103198 | BURP0026 | 103198 | 102071 | S-534
272267 | 103198 | BURP0027 | 103198 | 102071 | S-534
272268 | 103198 | BURP0028 | 103198 | 102071 | S-534
272029 | 143114 | BURQ0013 | 143114 | 102079 | S-536
273278 | 20657 | FIRP0029 | 20657 | 283768 | S-540
279842 | 283749 | QURN0633 | 283749 | 105192 | S-543
274403 | 283749 | QURN0657 | 283749 | 105192 | S-543
279843 | 283749 | QURQ0236 | 283749 | 105192 | S-543
279839 | 283749 | QURP0239 | 283749 | 105192 | S-543
268060 | 283749 | QURP0240 | 283749 | 105192 | S-543
267642 | 283749 | QURP0480 | 283749 | 105192 | S-543
267646 | 283749 | QURP0486 | 283749 | 105192 | S-543
265637 | 20661 | FIRQ0002 | 20661 | 131281 | S-544
265638 | 20661 | FIRQ0004 | 20661 | 131281 | S-544
265639 | 20661 | FIRQ0006 | 20661 | 131281 | S-544
273236 | 20661 | FIRQ0288 | 20661 | 131281 | S-544
273240 | 20661 | FIRQ0294 | 20661 | 131281 | S-544
273270 | 20661 | FIRP0005 | 20661 | 131281 | S-544
267652 | 283750 | QURN0621 | 283750 | 279840 | S-545
268057 | 283750 | QURP0237 | 283750 | 279840 | S-545
268058 | 283750 | QURP0238 | 283750 | 279840 | S-545
267576 | 20664 | QURP0420 | 20664 | 284686 | S-547
267755 | 20664 | QURP0488 | 20664 | 284686 | S-547
266156 | 117999 | SARP0069 | 117999 | 20673 | S-548
266157 | 117999 | SARP0071 | 117999 | 20673 | S-548
273187 | 87286 | CARP0015 | 87286 | 87267 | S-550
272491 | 87286 | CARP0686 | 87286 | 87267 | S-550
266152 | 288561 | SARP0063 | 288561 | 20672 | S-551
266455 | 118000 | SARQ0073 | 118000 | 283075 | S-554
266149 | 20672 | SARP0060 | 20672 | 283075 | S-555
266150 | 20672 | SARP0061 | 20672 | 283075 | S-555
266151 | 20672 | SARP0062 | 20672 | 283075 | S-555
266409 | 20672 | SARQ0058 | 20672 | 283075 | S-555
266155 | 20673 | SARP0068 | 20673 | 20670 | S-556
266358 | 20673 | SARP0192 | 20673 | 20670 | S-556
266410 | 20673 | SARQ0067 | 20673 | 20670 | S-556
266454 | 20673 | SARQ0070 | 20673 | 20670 | S-556
265872 | 20673 | SARN0322 | 20673 | 20670 | S-556
265913 | 131692 | SARQ0299 | 131692 | 252332 | S-557
266476 | 131692 | SARQ0132 | 131692 | 252332 | S-557
266478 | 131692 | SARQ0134 | 131692 | 252332 | S-557
266479 | 131692 | SARQ0136 | 131692 | 252332 | S-557
266480 | 131692 | SARQ0137 | 131692 | 252332 | S-557
266481 | 131692 | SARQ0141 | 131692 | 252332 | S-557
266482 | 131692 | SARQ0142 | 131692 | 252332 | S-557
266344 | 131692 | SARP0135 | 131692 | 252332 | S-557
266345 | 131692 | SARP0138 | 131692 | 252332 | S-557
266346 | 131692 | SARP0140 | 131692 | 252332 | S-557
266347 | 131692 | SARP0145 | 131692 | 252332 | S-557
266361 | 131692 | SARP0196 | 131692 | 252332 | S-557
266371 | 131692 | SARP0214 | 131692 | 252332 | S-557
265900 | 131692 | SARN0352 | 131692 | 252332 | S-557
269054 | 92756 | ARUN2450 | 92756 | 275246 | S-558
270166 | 92756 | ARUN2335 | 92756 | 275246 | S-558
267654 | 20378 | QURN0623 | 20378 | 92708 | S-563
270160 | 91739 | ARUN2329 | 91739 | 275246 | S-1703
271608 | 91187 | CAUP0315 | 91187 | 277920 | S-1707
271609 | 91187 | CAUP0316 | 91187 | 277920 | S-1707
273168 | 91187 | CARN0828 | 91187 | 277920 | S-1707
268668 | 91189 | ARUQ1964 | 91189 | 255574 | S-1709
268669 | 91189 | ARUQ1965 | 91189 | 255574 | S-1709
289481 | 91189 | ARUN2712 | 91189 | 255574 | S-1709
289482 | 91189 | ARUN2713 | 91189 | 255574 | S-1709
267370 | 128407 | MORP0666 | 128407 | 128769 | S-1712
267277 | 91193 | MORP0070 | 91193 | 284572 | S-1713
267280 | 91193 | MORP0077 | 91193 | 284572 | S-1713
266750 | 91193 | MORQ0076 | 91193 | 284572 | S-1713
269274 | 91196 | ARUP2134 | 91196 | 21320 | S-1716
270560 | 91196 | ARUN2352 | 91196 | 21320 | S-1716
271747 | 117967 | CIRQ0408 | 117967 | 21232 | S-1717
267203 | 91198 | MOUP0006 | 91198 | 82000030 | S-1718
267317 | 91198 | MORP0537 | 91198 | 82000030 | S-1718
277327 | 277329 | QUUQ0108 | 277329 | 115151 | S-1723
267582 | 244351 | QURP0427 | 244351 | 264236 | S-1724
269808 | 117969 | ARUP2168 | 117969 | 129134 | S-1725
269778 | 91239 | ARUP1255 | 91239 | 102215 | S-1729
269744 | 16996 | ARUQ1565 | 16996 | 102240 | S-173
269745 | 16996 | ARUQ1566 | 16996 | 102240 | S-173
269320 | 275167 | ARRP0104 | 275167 | 275166 | S-1730
275168 | 275167 | ARRP0105 | 275167 | 275166 | S-1730
272609 | 118071 | CARP0193 | 118071 | 94950 | S-2063
272490 | 118071 | CARP0684 | 118071 | 94950 | S-2063
271448 | 142146 | CARQ0752 | 142146 | 255668 | S-2065
271843 | 142146 | CARQ0325 | 142146 | 255668 | S-2065
271844 | 142146 | CARQ0326 | 142146 | 255668 | S-2065
272745 | 142146 | CARP0327 | 142146 | 255668 | S-2065
266882 | 109091 | MORP0296 | 109091 | 284690 | S-2067
266815 | 109091 | MORP0297 | 109091 | 284690 | S-2067
280307 | 280305 | MORP0299 | 280305 | 284690 | S-2068
266817 | 280305 | MORP0300 | 280305 | 284690 | S-2068
265765 | 118072 | GERN0306 | 118072 | 283333 | S-2069
265748 | 108883 | GERQ0015 | 108883 | 103767 | S-2070
279362 | 251295 | GERQ0100 | 251295 | 132072 | S-2071
273567 | 251295 | GERQ0131 | 251295 | 132072 | S-2071
265721 | 251295 | GERP0249 | 251295 | 132072 | S-2071
273615 | 110698 | CORN0182 | 110698 | 82000092 | S-2072
273616 | 110698 | CORN0183 | 110698 | 82000092 | S-2072
273617 | 110698 | CORN0184 | 110698 | 82000092 | S-2072
273756 | 110698 | CORQ0076 | 110698 | 82000092 | S-2072
273757 | 110698 | CORQ0077 | 110698 | 82000092 | S-2072
272162 | 110698 | CARQ0485 | 110698 | 82000092 | S-2072
272164 | 283747 | CARQ0487 | 283747 | 82000021 | S-2074
267537 | 118075 | QURP0345 | 118075 | 87536 | S-2078
267663 | 118075 | QURN0632 | 118075 | 87536 | S-2078
275132 | 118075 | QURN0662 | 118075 | 87536 | S-2078
268151 | 118075 | QURQ0342 | 118075 | 87536 | S-2078
268152 | 118075 | QURQ0343 | 118075 | 87536 | S-2078
268153 | 118075 | QURQ0344 | 118075 | 87536 | S-2078
268154 | 118075 | QURQ0346 | 118075 | 87536 | S-2078
267779 | 118075 | QURP0571 | 118075 | 87536 | S-2078
266911 | 109093 | MORQ0307 | 109093 | 284806 | S-2079
266912 | 109093 | MORQ0308 | 109093 | 284806 | S-2079
266829 | 263031 | MORP0323 | 263031 | 284806 | S-2080
266830 | 263031 | MORP0326 | 263031 | 284806 | S-2080
266917 | 263031 | MORQ0324 | 263031 | 284806 | S-2080
266918 | 263031 | MORQ0325 | 263031 | 284806 | S-2080
273709 | 110701 | CORQ0110 | 110701 | 82000021 | S-2081
273715 | 110701 | CORQ0179 | 110701 | 82000021 | S-2081
281426 | 287679 | CORN0203 | 287679 | 82000021 | S-2082
273656 | 287679 | CORP0069 | 287679 | 82000021 | S-2082
273751 | 287679 | CORQ0070 | 287679 | 82000021 | S-2082
273752 | 287679 | CORQ0071 | 287679 | 82000021 | S-2082
273657 | 110703 | CORP0073 | 110703 | 82000021 | S-2083
273753 | 110703 | CORQ0072 | 110703 | 82000021 | S-2083
273754 | 110703 | CORQ0074 | 110703 | 82000021 | S-2083
273755 | 110703 | CORQ0075 | 110703 | 82000021 | S-2083
273716 | 110703 | CORQ0180 | 110703 | 82000021 | S-2083
272161 | 110703 | CARQ0483 | 110703 | 82000021 | S-2083
265756 | 117983 | GERQ0031 | 117983 | 284682 | S-1366
267580 | 20475 | QURP0425 | 20475 | 91217 | S-1368
271291 | 20479 | ARUQ0286 | 20479 | 88688 | S-1371
270916 | 20479 | ARUP0287 | 20479 | 88688 | S-1371
273624 | 117984 | CORN0191 | 117984 | 130589 | S-1375
273702 | 117984 | CORQ0102 | 117984 | 130589 | S-1375
273703 | 117984 | CORQ0103 | 117984 | 130589 | S-1375
273704 | 117984 | CORQ0104 | 117984 | 130589 | S-1375
270052 | 86722 | ARRP0593 | 86722 | 255839 | S-1379
269774 | 279237 | ARUP1248 | 279237 | 255014 | S-138
266190 | 86723 | TERN0456 | 86723 | 86722 | S-1380
266226 | 86723 | TERN0498 | 86723 | 86722 | S-1380
266251 | 86723 | TERP0028 | 86723 | 86722 | S-1380
266446 | 86723 | TERP0238 | 86723 | 86722 | S-1380
266185 | 86723 | TERN0450 | 86723 | 86722 | S-1380
269988 | 86723 | ARRP0542 | 86723 | 86722 | S-1380
272827 | 20715 | CIRP0247 | 20715 | 82000128 | S-1382
266353 | 20716 | SARP0187 | 20716 | 20422 | S-1383
266369 | 20716 | SARP0212 | 20716 | 20422 | S-1383
266566 | 274257 | TERP0309 | 274257 | 21109 | S-1384
271905 | 90647 | CARQ0249 | 90647 | 244490 | S-1385
272614 | 91673 | CARP0214 | 91673 | 95024 | S-1387
271894 | 250005 | CARQ0217 | 250005 | 95024 | S-1388
272081 | 117985 | BURQ0099 | 117985 | 280123 | S-1389
272093 | 117985 | BURQ0141 | 117985 | 280123 | S-1389
272251 | 117985 | BURN0208 | 117985 | 280123 | S-1389
272252 | 117985 | BURN0209 | 117985 | 280123 | S-1389
265654 | 283768 | FIRQ0028 | 283768 | 288676 | S-139
265655 | 283768 | FIRQ0030 | 283768 | 288676 | S-139
265659 | 283768 | FIRQ0035 | 283768 | 288676 | S-139
265660 | 283768 | FIRQ0036 | 283768 | 288676 | S-139
265661 | 283768 | FIRQ0038 | 283768 | 288676 | S-139
265662 | 283768 | FIRQ0040 | 283768 | 288676 | S-139
273233 | 283768 | FIRQ0275 | 283768 | 288676 | S-139
265663 | 283768 | FIRQ0043 | 283768 | 288676 | S-139
265666 | 283768 | FIRQ0048 | 283768 | 288676 | S-139
273312 | 283768 | FIRQ0372 | 283768 | 288676 | S-139
273280 | 283768 | FIRP0037 | 283768 | 288676 | S-139
273281 | 283768 | FIRP0039 | 283768 | 288676 | S-139
273282 | 283768 | FIRP0042 | 283768 | 288676 | S-139
268400 | 158278 | ARRP0757 | 158278 | 277459 | S-1394
269491 | 117570 | ARRP0473 | 117570 | 117409 | S-1395
269492 | 117570 | ARRP0475 | 117570 | 117409 | S-1395
269493 | 117570 | ARRP0476 | 117570 | 117409 | S-1395
269494 | 117570 | ARRP0477 | 117570 | 117409 | S-1395
269495 | 117570 | ARRP0478 | 117570 | 117409 | S-1395
269638 | 117570 | ARRQ0474 | 117570 | 117409 | S-1395
270376 | 117570 | ARRP0313 | 117570 | 117409 | S-1395
269451 | 283769 | ARRP0419 | 283769 | 117409 | S-1396
269453 | 283769 | ARRP0423 | 283769 | 117409 | S-1396
269454 | 283769 | ARRP0424 | 283769 | 117409 | S-1396
269455 | 283769 | ARRP0425 | 283769 | 117409 | S-1396
269456 | 283769 | ARRP0426 | 283769 | 117409 | S-1396
269457 | 283769 | ARRP0427 | 283769 | 117409 | S-1396
268857 | 283769 | ARRP0792 | 283769 | 117409 | S-1396
268867 | 283769 | ARRP0809 | 283769 | 117409 | S-1396
270388 | 283769 | ARRP0332 | 283769 | 117409 | S-1396
269319 | 277461 | ARRP0103 | 277461 | 275166 | S-1731
269452 | 117569 | ARRP0422 | 117569 | 283769 | S-1733
267352 | 91253 | MORP0634 | 91253 | 82000058 | S-1735
267729 | 91254 | QURP0015 | 91254 | 20142 | S-1736
267657 | 91255 | QURN0626 | 91255 | 82000191 | S-1737
267736 | 91255 | QURP0035 | 91255 | 82000191 | S-1737
267861 | 91255 | QURQ0033 | 91255 | 82000191 | S-1737
267862 | 91255 | QURQ0034 | 91255 | 82000191 | S-1737
267863 | 91255 | QURQ0036 | 91255 | 82000191 | S-1737
273362 | 100366 | FIRP0223 | 100366 | 20440 | S-1738
279401 | 100366 | FIRP0230 | 100366 | 20440 | S-1738
273406 | 100366 | FIRP0281 | 100366 | 20440 | S-1738
265608 | 100366 | FIRQ0220 | 100366 | 20440 | S-1738
265609 | 100366 | FIRQ0221 | 100366 | 20440 | S-1738
265610 | 100366 | FIRQ0224 | 100366 | 20440 | S-1738
265611 | 100366 | FIRQ0225 | 100366 | 20440 | S-1738
273075 | 286303 | CIRP0461 | 286303 | 116843 | S-1739
266765 | 99561 | MORQ0130 | 99561 | 284692 | S-1741
267314 | 99561 | MORP0533 | 99561 | 284692 | S-1741
271675 | 283766 | CIRQ0271 | 283766 | 260111 | S-1742
272116 | 283766 | CIRQ0465 | 283766 | 260111 | S-1742
273074 | 283766 | CIRP0459 | 283766 | 260111 | S-1742
267789 | 244354 | QURP0587 | 244354 | 264236 | S-1743
268904 | 91389 | ARUP1018 | 91389 | 20991 | S-1744
269813 | 91389 | ARUP2184 | 91389 | 20991 | S-1744
269231 | 130470 | ARUP2034 | 130470 | 82000034 | S-1745
268282 | 91344 | PIRQ0042 | 91344 | 87233 | S-1746
268283 | 91344 | PIRQ0043 | 91344 | 87233 | S-1746
273494 | 109457 | GEUN0047 | 109457 | 255836 | S-1747
273496 | 109457 | GEUN0050 | 109457 | 255836 | S-1747
273501 | 109457 | GEUP0020 | 109457 | 255836 | S-1747
273524 | 109457 | GEUQ0019 | 109457 | 255836 | S-1747
268431 | 91392 | ARUQ1834 | 91392 | 21367 | S-1749
268434 | 91392 | ARUQ1845 | 91392 | 21367 | S-1749
268440 | 91392 | ARUQ1853 | 91392 | 21367 | S-1749
268441 | 91392 | ARUQ1854 | 91392 | 21367 | S-1749
268442 | 91392 | ARUQ1855 | 91392 | 21367 | S-1749
268414 | 16998 | ARUQ1806 | 16998 | 102240 | S-175
273764 | 111744 | CORQ0086 | 111744 | 102071 | S-1751
273773 | 111744 | CORQ0098 | 111744 | 102071 | S-1751
273741 | 111744 | CORQ0099 | 111744 | 102071 | S-1751
273700 | 111744 | CORQ0100 | 111744 | 102071 | S-1751
273706 | 111744 | CORQ0107 | 111744 | 102071 | S-1751
272038 | 111744 | BURQ0029 | 111744 | 102071 | S-1751
272649 | 91776 | CARP0280 | 91776 | 91780 | S-1752
268210 | 98270 | PIRP0014 | 98270 | 87233 | S-1755
268363 | 98270 | PIRQ0298 | 98270 | 87233 | S-1755
268364 | 98270 | PIRQ0299 | 98270 | 87233 | S-1755
268264 | 98270 | PIRQ0013 | 98270 | 87233 | S-1755
268286 | 98270 | PIRQ0050 | 98270 | 87233 | S-1755
271310 | 91396 | ARUP0589 | 91396 | 100439 | S-1756
269230 | 91396 | ARUP2029 | 91396 | 100439 | S-1756
266655 | 97663 | SARN0306 | 97663 | 82000029 | S-1759
271659 | 143051 | CARQ0122 | 143051 | 116149 | S-1760
271660 | 143051 | CARQ0123 | 143051 | 116149 | S-1760
272585 | 143053 | CARP0109 | 143053 | 116149 | S-1762
268192 | 279286 | PIRN0237 | 279286 | 91344 | S-1763
268284 | 279286 | PIRQ0044 | 279286 | 91344 | S-1763
269411 | 91654 | ARUN2563 | 91654 | 288523 | S-1764
269188 | 91654 | ARUQ2189 | 91654 | 288523 | S-1764
271077 | 92637 | ARRN0823 | 92637 | 20353 | S-1766
273502 | 129171 | GEUP0022 | 129171 | 255836 | S-1767
268824 | 102229 | ARUQ2026 | 102229 | 100078 | S-1768
269887 | 102229 | ARUQ1596 | 102229 | 100078 | S-1768
269888 | 102229 | ARUQ1597 | 102229 | 100078 | S-1768
270066 | 102229 | ARUQ1598 | 102229 | 100078 | S-1768
270067 | 102229 | ARUQ1599 | 102229 | 100078 | S-1768
270068 | 102229 | ARUQ1600 | 102229 | 100078 | S-1768
270069 | 102229 | ARUQ1601 | 102229 | 100078 | S-1768
270070 | 102229 | ARUQ1602 | 102229 | 100078 | S-1768
268393 | 91402 | ARRP0749 | 91402 | 92173 | S-1769
271073 | 91402 | ARRN0819 | 91402 | 92173 | S-1769
268409 | 91402 | ARRP0768 | 91402 | 92173 | S-1769
271733 | 92878 | CIRQ0366 | 92878 | 251863 | S-1770
275765 | 256700 | CARP0301 | 256700 | 256701 | S-1771
272735 | 256700 | CARP0302 | 256700 | 256701 | S-1771
272736 | 256700 | CARP0303 | 256700 | 256701 | S-1771
266486 | 256978 | SARQ0147 | 256978 | 114948 | S-1773
286283 | 256978 | SARN0376 | 256978 | 114948 | S-1773
286284 | 256978 | SARN0377 | 256978 | 114948 | S-1773
286285 | 256978 | SARN0383 | 256978 | 114948 | S-1773
266483 | 102577 | SARQ0143 | 102577 | 131692 | S-1397
266484 | 102577 | SARQ0144 | 102577 | 131692 | S-1397
269424 | 131140 | ARUN2576 | 131140 | 100435 | S-140
268033 | 279841 | QURQ0242 | 279841 | 283749 | S-1400
268034 | 279841 | QURQ0244 | 279841 | 283749 | S-1400
268061 | 279841 | QURP0241 | 279841 | 283749 | S-1400
268062 | 279841 | QURP0243 | 279841 | 283749 | S-1400
268063 | 279841 | QURP0245 | 279841 | 283749 | S-1400
268064 | 279841 | QURP0246 | 279841 | 283749 | S-1400
273663 | 95135 | CORP0105 | 95135 | 288117 | S-1403
271106 | 103734 | ARRN0855 | 103734 | 82000186 | S-1412
271107 | 103734 | ARRN0856 | 103734 | 82000186 | S-1412
271897 | 277462 | CARQ0236 | 277462 | 260149 | S-1421
273500 | 92640 | GEUP0016 | 92640 | 255836 | S-1775
273522 | 92640 | GEUQ0015 | 92640 | 255836 | S-1775
270152 | 92641 | ARUN2320 | 92641 | 82000034 | S-1776
270153 | 92641 | ARUN2321 | 92641 | 82000034 | S-1776
270154 | 92641 | ARUN2322 | 92641 | 82000034 | S-1776
270164 | 92641 | ARUN2333 | 92641 | 82000034 | S-1776
270165 | 92641 | ARUN2334 | 92641 | 82000034 | S-1776
266399 | 118080 | SARQ0030 | 118080 | 284744 | S-1777
268833 | 17001 | ARUQ2055 | 17001 | 21393 | S-178
271257 | 17001 | ARUQ0114 | 17001 | 21393 | S-178
270148 | 17001 | ARUN2314 | 17001 | 21393 | S-178
268693 | 17001 | ARUP1827 | 17001 | 21393 | S-178
270439 | 17001 | ARUP0895 | 17001 | 21393 | S-178
283506 | 104117 | TERN0505 | 104117 | 273951 | S-1780
266186 | 104117 | TERN0451 | 104117 | 273951 | S-1780
266835 | 93055 | MORP0340 | 93055 | 275259 | S-1782
266836 | 93055 | MORP0341 | 93055 | 275259 | S-1782
266924 | 93055 | MORQ0338 | 93055 | 275259 | S-1782
266925 | 93055 | MORQ0339 | 93055 | 275259 | S-1782
267326 | 93055 | MORP0560 | 93055 | 275259 | S-1782
270902 | 93022 | ARUQ0606 | 93022 | 244481 | S-1784
270903 | 93022 | ARUQ0607 | 93022 | 244481 | S-1784
270904 | 93022 | ARUQ0608 | 93022 | 244481 | S-1784
270905 | 93022 | ARUQ0609 | 93022 | 244481 | S-1784
270906 | 93022 | ARUQ0610 | 93022 | 244481 | S-1784
273391 | 92714 | FIRP0255 | 92714 | 21351 | S-1786
268826 | 92667 | ARUQ2031 | 92667 | 82000083 | S-1787
271079 | 92725 | ARRN0825 | 92725 | 85716 | S-1788
271259 | 17002 | ARUQ0117 | 17002 | 21393 | S-179
266487 | 283771 | SARQ0148 | 283771 | 114948 | S-1794
265907 | 283771 | SARQ0286 | 283771 | 114948 | S-1794
272051 | 93190 | BURQ0057 | 93190 | 99116 | S-1797
272052 | 93190 | BURQ0059 | 93190 | 99116 | S-1797
272279 | 93190 | BURP0058 | 93190 | 99116 | S-1797
271081 | 94008 | ARRN0828 | 94008 | 85716 | S-1799
271082 | 94008 | ARRN0829 | 94008 | 85716 | S-1799
266097 | 118081 | SARP0038 | 118081 | 117980 | S-180
267244 | 100654 | MOUQ0071 | 100654 | 283504 | S-1800
267245 | 100654 | MOUQ0072 | 100654 | 283504 | S-1800
267246 | 100654 | MOUQ0073 | 100654 | 283504 | S-1800
267247 | 100654 | MOUQ0075 | 100654 | 283504 | S-1800
271111 | 257155 | ARRN0860 | 257155 | 16852 | S-2086
271554 | 256739 | CARQ0036 | 256739 | 263013 | S-2087
271555 | 256739 | CARQ0037 | 256739 | 263013 | S-2087
272320 | 256739 | CARP0035 | 256739 | 263013 | S-2087
272891 | 114719 | CARN0775 | 114719 | 152432 | S-2088
273010 | 20101 | CARP0515 | 20101 | 288697 | S-209
269083 | 130648 | ARUN2487 | 130648 | 16993 | S-2091
269084 | 130648 | ARUN2488 | 130648 | 16993 | S-2091
277827 | 277869 | CARP0670 | 277869 | 277870 | S-2093
265965 | 283748 | TERP0428 | 283748 | 116613 | S-2094
266270 | 283748 | TERP0052 | 283748 | 116613 | S-2094
266784 | 117977 | MORQ0182 | 117977 | 288003 | S-2095
267196 | 119222 | MOUN0163 | 119222 | 119242 | S-2096
269929 | 116140 | ARRP0232 | 116140 | 281212 | S-2097
269973 | 117537 | ARRP0514 | 117537 | 94395 | S-2098
269974 | 117537 | ARRP0515 | 117537 | 94395 | S-2098
272436 | 129543 | CIRP0021 | 129543 | 129552 | S-2099
269177 | 121177 | ARUQ1349 | 121177 | 102203 | S-2100
272796 | 129173 | CARP0440 | 129173 | 280612 | S-2101
271871 | 129173 | CARQ0380 | 129173 | 280612 | S-2101
271873 | 129173 | CARQ0386 | 129173 | 280612 | S-2101
272767 | 129173 | CARP0378 | 129173 | 280612 | S-2101
272768 | 129173 | CARP0379 | 129173 | 280612 | S-2101
272772 | 129173 | CARP0385 | 129173 | 280612 | S-2101
272248 | 129174 | BURN0204 | 129174 | 90802 | S-2102
271154 | 119372 | ARUN2617 | 119372 | 17158 | S-2107
269103 | 119372 | ARUP1985 | 119372 | 17158 | S-2107
269839 | 119372 | ARUP2237 | 119372 | 17158 | S-2107
271235 | 119372 | ARUQ0007 | 119372 | 17158 | S-2107
273489 | 249881 | GERQ0301 | 249881 | 16881 | S-2109
265788 | 249881 | GERN0330 | 249881 | 16881 | S-2109
272148 | 20103 | CIUP0095 | 20103 | 103508 | S-211
272151 | 20103 | CIUP0107 | 20103 | 103508 | S-211
267494 | 128289 | MORP0238 | 128289 | 128397 | S-2110
272685 | 120441 | CIRP0064 | 120441 | 16966 | S-2111
268604 | 121019 | ARRN0878 | 121019 | 255839 | S-2112
268605 | 121019 | ARRN0879 | 121019 | 255839 | S-2112
267044 | 115275 | MORN0712 | 115275 | 264023 | S-2114
269811 | 259195 | ARUP2180 | 259195 | 274615 | S-2115
269163 | 259195 | ARUQ1332 | 259195 | 274615 | S-2115
267050 | 130537 | MORN0720 | 130537 | 289036 | S-2116
267436 | 128290 | MORP0153 | 128290 | 274993 | S-2117
271312 | 114224 | ARUP0625 | 114224 | 129134 | S-2062
271313 | 114224 | ARUP0626 | 114224 | 129134 | S-2062
270993 | 114224 | ARUQ0622 | 114224 | 129134 | S-2062
270994 | 114224 | ARUQ0623 | 114224 | 129134 | S-2062
268103 | 244355 | QURP0317 | 244355 | 264236 | S-2120
267560 | 244355 | QURP0393 | 244355 | 264236 | S-2120
268169 | 244355 | QURQ0389 | 244355 | 264236 | S-2120
268170 | 244355 | QURQ0390 | 244355 | 264236 | S-2120
268171 | 244355 | QURQ0391 | 244355 | 264236 | S-2120
267702 | 244355 | QURN0639 | 244355 | 264236 | S-2120
267708 | 244355 | QURN0645 | 244355 | 264236 | S-2120
268448 | 276069 | ARUQ1862 | 276069 | 265505 | S-1616
268449 | 276069 | ARUQ1863 | 276069 | 265505 | S-1616
268450 | 276069 | ARUQ1864 | 276069 | 265505 | S-1616
268451 | 276069 | ARUQ1865 | 276069 | 265505 | S-1616
273186 | 87267 | CARP0013 | 87267 | 130451 | S-1423
273188 | 87267 | CARP0016 | 87267 | 130451 | S-1423
273189 | 87267 | CARP0017 | 87267 | 130451 | S-1423
268207 | 20129 | PIRP0001 | 20129 | 98898 | S-1424
268208 | 20129 | PIRP0003 | 20129 | 98898 | S-1424
268255 | 20129 | PIRQ0002 | 20129 | 98898 | S-1424
268369 | 20129 | PIUP0015 | 20129 | 98898 | S-1424
272199 | 250395 | CARQ0681 | 250395 | 20630 | S-1425
272924 | 250395 | CARP0496 | 250395 | 20630 | S-1425
272925 | 250395 | CARP0497 | 250395 | 20630 | S-1425
273054 | 250395 | CARP0564 | 250395 | 20630 | S-1425
271525 | 250395 | CARP0713 | 250395 | 20630 | S-1425
272033 | 100610 | BURQ0020 | 100610 | 103198 | S-1426
272034 | 100610 | BURQ0021 | 100610 | 103198 | S-1426
272264 | 100610 | BURP0018 | 100610 | 103198 | S-1426
270177 | 90726 | ARUP1373 | 90726 | 281172 | S-1427
267500 | 94099 | QURQ0445 | 94099 | 105174 | S-1429
267501 | 94099 | QURQ0446 | 94099 | 105174 | S-1429
267503 | 20134 | QURQ0448 | 20134 | 105174 | S-1430
267531 | 20134 | QURQ0594 | 20134 | 105174 | S-1430
267662 | 20135 | QURN0631 | 20135 | 105174 | S-1431
267505 | 20135 | QURQ0450 | 20135 | 105174 | S-1431
272026 | 93124 | BURP0200 | 93124 | 142061 | S-1432
267728 | 20142 | QURP0012 | 20142 | 20141 | S-1438
267804 | 20142 | QURQ0013 | 20142 | 20141 | S-1438
267805 | 20142 | QURQ0014 | 20142 | 20141 | S-1438
271165 | 256746 | ARUN2628 | 256746 | 20160 | S-144
270267 | 256746 | ARUQ1767 | 256746 | 20160 | S-144
269189 | 256746 | ARUQ2195 | 256746 | 20160 | S-144
269209 | 256746 | ARUQ2236 | 256746 | 20160 | S-144
266312 | 20146 | TEUQ0131 | 20146 | 82000193 | S-1441
266313 | 20146 | TEUQ0132 | 20146 | 82000193 | S-1441
266314 | 20146 | TEUQ0133 | 20146 | 82000193 | S-1441
266320 | 20146 | TEUQ0140 | 20146 | 82000193 | S-1441
266321 | 20146 | TEUQ0141 | 20146 | 82000193 | S-1441
266322 | 20146 | TEUQ0142 | 20146 | 82000193 | S-1441
270346 | 20147 | ARUQ1796 | 20147 | 242884 | S-1444
269374 | 20147 | ARUN2524 | 20147 | 242884 | S-1444
269376 | 20147 | ARUN2526 | 20147 | 242884 | S-1444
268527 | 20147 | ARUP1748 | 20147 | 242884 | S-1444
268532 | 20147 | ARUP1768 | 20147 | 242884 | S-1444
269852 | 20147 | ARUP2255 | 20147 | 242884 | S-1444
267394 | 103777 | MOUQ0108 | 103777 | 256217 | S-1448
271431 | 87998 | ARUQ2267 | 87998 | 286984 | S-1453
269416 | 20157 | ARUN2568 | 20157 | 286984 | S-1454
271440 | 20157 | ARUQ2294 | 20157 | 286984 | S-1454
273712 | 283772 | CORQ0175 | 283772 | 131675 | S-1460
273713 | 283772 | CORQ0177 | 283772 | 131675 | S-1460
273453 | 20408 | GERQ0224 | 20408 | 87232 | S-1461
273479 | 20408 | GERQ0282 | 20408 | 87232 | S-1461
265736 | 20408 | GERP0281 | 20408 | 87232 | S-1461
265740 | 20408 | GERQ0002 | 20408 | 87232 | S-1461
270262 | 91419 | ARUQ1760 | 91419 | 118119 | S-1469
271433 | 91419 | ARUQ2269 | 91419 | 118119 | S-1469
268920 | 97203 | ARUP1045 | 97203 | 100434 | S-1474
268921 | 97203 | ARUP1050 | 97203 | 100434 | S-1474
268922 | 97203 | ARUP1051 | 97203 | 100434 | S-1474
268923 | 97203 | ARUP1052 | 97203 | 100434 | S-1474
268561 | 97203 | ARUQ1049 | 97203 | 100434 | S-1474
288336 | 97203 | ARUN2705 | 97203 | 100434 | S-1474
269196 | 97203 | ARUQ2212 | 97203 | 100434 | S-1474
267733 | 256535 | QURN0616 | 256535 | 287221 | S-1476
267511 | 256535 | QURQ0465 | 256535 | 287221 | S-1476
267513 | 256535 | QURQ0467 | 256535 | 287221 | S-1476
267520 | 256535 | QURQ0561 | 256535 | 287221 | S-1476
274774 | 256535 | QURN0661 | 256535 | 287221 | S-1476
267742 | 256535 | QURP0069 | 256535 | 287221 | S-1476
267976 | 256535 | QURQ0065 | 256535 | 287221 | S-1476
267979 | 256535 | QURQ0070 | 256535 | 287221 | S-1476
267980 | 256535 | QURQ0071 | 256535 | 287221 | S-1476
267763 | 256535 | QURP0503 | 256535 | 287221 | S-1476
271240 | 20422 | ARUQ0019 | 20422 | 264690 | S-1478
268413 | 20422 | ARUQ1805 | 20422 | 264690 | S-1478
270130 | 20422 | ARRQ0761 | 20422 | 264690 | S-1478
271135 | 20422 | ARUN2598 | 20422 | 264690 | S-1478
271136 | 20422 | ARUN2599 | 20422 | 264690 | S-1478
270786 | 20422 | ARUP0256 | 20422 | 264690 | S-1478
268888 | 20422 | ARUN2430 | 20422 | 264690 | S-1478
271187 | 20422 | ARUP0017 | 20422 | 264690 | S-1478
271223 | 20422 | ARUP0018 | 20422 | 264690 | S-1478
266521 | 20422 | SARQ0197 | 20422 | 264690 | S-1478
266526 | 20422 | SARQ0209 | 20422 | 264690 | S-1478
266527 | 20422 | SARQ0211 | 20422 | 264690 | S-1478
266468 | 20422 | SARQ0119 | 20422 | 264690 | S-1478
266360 | 20422 | SARP0195 | 20422 | 264690 | S-1478
266367 | 20422 | SARP0208 | 20422 | 264690 | S-1478
266373 | 20422 | SARP0218 | 20422 | 264690 | S-1478
265893 | 20422 | SARN0345 | 20422 | 264690 | S-1478
266074 | 20422 | SARN0362 | 20422 | 264690 | S-1478
269025 | 20422 | ARUQ2151 | 20422 | 264690 | S-1478
267871 | 283832 | QURQ0046 | 283832 | 82000087 | S-1479
267872 | 283832 | QURQ0047 | 283832 | 82000087 | S-1479
267873 | 283832 | QURQ0048 | 283832 | 82000087 | S-1479
268017 | 283832 | QURQ0049 | 283832 | 82000087 | S-1479
273403 | 20425 | FIRP0278 | 20425 | 283737 | S-1481
265677 | 20425 | FIRQ0063 | 20425 | 283737 | S-1481
273287 | 20425 | FIRP0061 | 20425 | 283737 | S-1481
265620 | 283737 | FIRQ0272 | 283737 | 242818 | S-1482
273230 | 283737 | FIRN0408 | 283737 | 242818 | S-1482
265676 | 283737 | FIRQ0060 | 283737 | 242818 | S-1482
265678 | 283737 | FIRQ0065 | 283737 | 242818 | S-1482
273286 | 283737 | FIRP0058 | 283737 | 242818 | S-1482
273288 | 283737 | FIRP0062 | 283737 | 242818 | S-1482
273289 | 283737 | FIRP0064 | 283737 | 242818 | S-1482
267963 | 283737 | QURQ0050 | 283737 | 242818 | S-1482
267965 | 283737 | QURQ0053 | 283737 | 242818 | S-1482
270700 | 20427 | ARUQ0496 | 20427 | 129368 | S-1483
273076 | 51132 | CIRP0462 | 51132 | 82000078 | S-1485
271109 | 86618 | ARRN0858 | 86618 | 273875 | S-1486
268843 | 86618 | ARRP0778 | 86618 | 273875 | S-1486
268856 | 86618 | ARRP0791 | 86618 | 273875 | S-1486
271397 | 20431 | ARUQ0891 | 20431 | 102211 | S-1487
266287 | 77934 | TERP0070 | 77934 | 273951 | S-1494
266412 | 77934 | TERP0099 | 77934 | 273951 | S-1494
266413 | 77934 | TERP0100 | 77934 | 273951 | S-1494
266414 | 77934 | TERP0101 | 77934 | 273951 | S-1494
266415 | 77934 | TERP0102 | 77934 | 273951 | S-1494
266418 | 118009 | TERP0106 | 118009 | 273951 | S-1495
267907 | 283738 | QURP0138 | 283738 | 261553 | S-1496
266240 | 117397 | TERP0016 | 117397 | 117409 | S-1499
266241 | 117397 | TERP0017 | 117397 | 117409 | S-1499
266242 | 117397 | TERP0018 | 117397 | 117409 | S-1499
266243 | 117397 | TERP0019 | 117397 | 117409 | S-1499
269605 | 20113 | ARUQ1476 | 20113 | 236252 | S-1504
269606 | 20113 | ARUQ1477 | 20113 | 236252 | S-1504
269607 | 20113 | ARUQ1479 | 20113 | 236252 | S-1504
269608 | 20113 | ARUQ1480 | 20113 | 236252 | S-1504
269609 | 20113 | ARUQ1481 | 20113 | 236252 | S-1504
269610 | 20113 | ARUQ1482 | 20113 | 236252 | S-1504
270290 | 20113 | ARUP1478 | 20113 | 236252 | S-1504
265633 | 257283 | FIRP0376 | 257283 | 20661 | S-1505
269228 | 97391 | ARUP2023 | 97391 | 244453 | S-1506
270676 | 97391 | ARUQ0435 | 97391 | 244453 | S-1506
268481 | 97391 | ARUN2382 | 97391 | 244453 | S-1506
268483 | 97391 | ARUN2384 | 97391 | 244453 | S-1506
271194 | 97391 | ARUP0443 | 97391 | 244453 | S-1506
271195 | 97391 | ARUP0444 | 97391 | 244453 | S-1506
271029 | 97391 | ARUP2302 | 97391 | 244453 | S-1506
268482 | 91302 | ARUN2383 | 91302 | 261458 | S-1508
269862 | 91302 | ARUP2276 | 91302 | 261458 | S-1508
272879 | 144050 | CARN0762 | 144050 | 116149 | S-1509
275895 | 144050 | CARN0841 | 144050 | 116149 | S-1509
271790 | 144050 | CARQ0138 | 144050 | 116149 | S-1509
271791 | 144050 | CARQ0140 | 144050 | 116149 | S-1509
271792 | 144050 | CARQ0141 | 144050 | 116149 | S-1509
271793 | 144050 | CARQ0143 | 144050 | 116149 | S-1509
271794 | 144050 | CARQ0144 | 144050 | 116149 | S-1509
271796 | 144050 | CARQ0146 | 144050 | 116149 | S-1509
272592 | 144050 | CARP0142 | 144050 | 116149 | S-1509
272593 | 144050 | CARP0147 | 144050 | 116149 | S-1509
272601 | 144050 | CARP0172 | 144050 | 116149 | S-1509
271854 | 144050 | CARQ0345 | 144050 | 116149 | S-1509
266669 | 94781 | TEUP0006 | 94781 | 283744 | S-798
266680 | 94781 | TEUP0106 | 94781 | 283744 | S-798
266682 | 94781 | TEUP0125 | 94781 | 283744 | S-798
266051 | 94781 | TEUQ0041 | 94781 | 283744 | S-798
266052 | 94781 | TEUQ0042 | 94781 | 283744 | S-798
266053 | 94781 | TEUQ0043 | 94781 | 283744 | S-798
266057 | 94781 | TEUQ0047 | 94781 | 283744 | S-798
269478 | 16852 | ARRP0458 | 16852 | 283778 | S-800
266244 | 16852 | TERP0021 | 16852 | 283778 | S-800
273562 | 143040 | GERQ0110 | 143040 | 16865 | S-801
274724 | 143040 | GERN0343 | 143040 | 16865 | S-801
266274 | 129403 | TERP0056 | 129403 | 116613 | S-802
266275 | 129403 | TERP0057 | 129403 | 116613 | S-802
266937 | 16855 | MORQ0393 | 16855 | 17064 | S-803
273888 | 16855 | MORN0753 | 16855 | 17064 | S-803
266997 | 16855 | MORP0421 | 16855 | 17064 | S-803
267271 | 252107 | MORP0062 | 252107 | 16915 | S-806
267130 | 252107 | MORP0499 | 252107 | 16915 | S-806
266942 | 252107 | MORQ0406 | 252107 | 16915 | S-806
267345 | 252107 | MORP0601 | 252107 | 16915 | S-806
267346 | 252107 | MORP0604 | 252107 | 16915 | S-806
267377 | 252107 | MORQ0014 | 252107 | 16915 | S-806
266943 | 252107 | MORQ0407 | 252107 | 16915 | S-806
266938 | 252107 | MORQ0399 | 252107 | 16915 | S-806
266939 | 252107 | MORQ0403 | 252107 | 16915 | S-806
266941 | 252107 | MORQ0405 | 252107 | 16915 | S-806
266849 | 252107 | MORN0684 | 252107 | 16915 | S-806
266894 | 252107 | MORP0398 | 252107 | 16915 | S-806
266897 | 252107 | MORP0408 | 252107 | 16915 | S-806
266898 | 252107 | MORP0409 | 252107 | 16915 | S-806
266899 | 252107 | MORP0410 | 252107 | 16915 | S-806
267342 | 117957 | MORP0584 | 117957 | 252107 | S-811
266865 | 16863 | MORP0357 | 16863 | 94836 | S-812
266863 | 16864 | MORP0355 | 16864 | 94836 | S-813
266864 | 16864 | MORP0356 | 16864 | 94836 | S-813
273553 | 16866 | GERQ0093 | 16866 | 89036 | S-815
273452 | 16866 | GERQ0223 | 16866 | 89036 | S-815
265801 | 16866 | GERP0016 | 16866 | 89036 | S-815
265699 | 16866 | GERP0081 | 16866 | 89036 | S-815
265700 | 16866 | GERP0085 | 16866 | 89036 | S-815
265717 | 16866 | GERP0228 | 16866 | 89036 | S-815
265791 | 16866 | GERN0333 | 16866 | 89036 | S-815
273547 | 132072 | GERQ0076 | 132072 | 86643 | S-816
273555 | 132072 | GERQ0096 | 132072 | 86643 | S-816
265708 | 132072 | GERP0116 | 132072 | 86643 | S-816
265794 | 132072 | GERN0336 | 132072 | 86643 | S-816
273549 | 132073 | GERQ0082 | 132073 | 86643 | S-817
273558 | 132073 | GERQ0101 | 132073 | 86643 | S-817
273559 | 132073 | GERQ0104 | 132073 | 86643 | S-817
265703 | 132073 | GERP0103 | 132073 | 86643 | S-817
265792 | 132073 | GERN0334 | 132073 | 86643 | S-817
279052 | 132073 | GERN0348 | 132073 | 86643 | S-817
273457 | 265009 | GERQ0241 | 265009 | 20964 | S-819
273428 | 265009 | GERQ0188 | 265009 | 20964 | S-819
273429 | 265009 | GERQ0189 | 265009 | 20964 | S-819
273430 | 265009 | GERQ0190 | 265009 | 20964 | S-819
273431 | 265009 | GERQ0191 | 265009 | 20964 | S-819
265775 | 265009 | GERN0317 | 265009 | 20964 | S-819
273432 | 250172 | GERQ0192 | 250172 | 265009 | S-820
273433 | 250172 | GERQ0193 | 250172 | 265009 | S-820
273434 | 250172 | GERQ0194 | 250172 | 265009 | S-820
273435 | 250172 | GERQ0195 | 250172 | 265009 | S-820
265777 | 250172 | GERN0319 | 250172 | 265009 | S-820
273455 | 77810 | GERQ0227 | 77810 | 77811 | S-823
273467 | 274005 | GERQ0257 | 274005 | 16865 | S-828
273554 | 251498 | GERQ0094 | 251498 | 143178 | S-830
273566 | 251498 | GERQ0126 | 251498 | 143178 | S-830
273460 | 251498 | GERQ0244 | 251498 | 143178 | S-830
273485 | 251498 | GERQ0296 | 251498 | 143178 | S-830
273487 | 251498 | GERQ0298 | 251498 | 143178 | S-830
273488 | 251498 | GERQ0299 | 251498 | 143178 | S-830
265716 | 251498 | GERP0200 | 251498 | 143178 | S-830
265719 | 251498 | GERP0245 | 251498 | 143178 | S-830
265727 | 251498 | GERP0262 | 251498 | 143178 | S-830
265774 | 251498 | GERN0316 | 251498 | 143178 | S-830
283277 | 251498 | GERN0352 | 251498 | 143178 | S-830
271166 | 121118 | ARUN2629 | 121118 | 280145 | S-2121
269406 | 121118 | ARUN2558 | 121118 | 280145 | S-2121
268887 | 121118 | ARUN2429 | 121118 | 280145 | S-2121
270387 | 129375 | ARRP0331 | 129375 | 20992 | S-2122
270522 | 129375 | ARRP0642 | 129375 | 20992 | S-2122
268235 | 129257 | PIRP0154 | 129257 | 102384 | S-2123
267468 | 128292 | MORP0195 | 128292 | 283594 | S-2124
267202 | 120141 | MOUN0713 | 120141 | 283504 | S-2125
270583 | 115183 | ARUP0064 | 115183 | 92169 | S-2126
270584 | 115184 | ARUP0070 | 115184 | 92169 | S-2127
270585 | 115184 | ARUP0071 | 115184 | 92169 | S-2127
269381 | 115184 | ARUN2531 | 115184 | 92169 | S-2127
265879 | 117987 | SARN0329 | 117987 | 251330 | S-2128
271862 | 117988 | CARQ0356 | 117988 | 247895 | S-2129
271863 | 117988 | CARQ0357 | 117988 | 247895 | S-2129
271937 | 16941 | CIUQ0079 | 16941 | 246273 | S-213
271938 | 16941 | CIUQ0080 | 16941 | 246273 | S-213
271939 | 16941 | CIUQ0081 | 16941 | 246273 | S-213
269081 | 283784 | ARUN2485 | 283784 | 288623 | S-2131
271227 | 283784 | ARUP0032 | 283784 | 288623 | S-2131
269200 | 283784 | ARUQ2225 | 283784 | 288623 | S-2131
270208 | 254102 | ARUQ1682 | 254102 | 255529 | S-2132
269086 | 254102 | ARUN2490 | 254102 | 255529 | S-2132
269091 | 279917 | ARUN2496 | 279917 | 256737 | S-2133
269686 | 279917 | ARUN2508 | 279917 | 256737 | S-2133
269367 | 279917 | ARUN2517 | 279917 | 256737 | S-2133
269368 | 279917 | ARUN2518 | 279917 | 256737 | S-2133
269369 | 279917 | ARUN2519 | 279917 | 256737 | S-2133
270542 | 129177 | ARRP0684 | 129177 | 129178 | S-2135
271121 | 129177 | ARRN0873 | 129177 | 129178 | S-2135
278805 | 129177 | ARRQ0122 | 129177 | 129178 | S-2135
270005 | 129177 | ARRP0565 | 129177 | 129178 | S-2135
278804 | 129177 | ARRP0121 | 129177 | 129178 | S-2135
269334 | 129177 | ARRP0123 | 129177 | 129178 | S-2135
268741 | 129178 | ARRN0881 | 129178 | 276841 | S-2136
270369 | 129178 | ARRP0305 | 129178 | 276841 | S-2136
269330 | 129178 | ARRP0117 | 129178 | 276841 | S-2136
269331 | 129178 | ARRP0118 | 129178 | 276841 | S-2136
269332 | 129178 | ARRP0119 | 129178 | 276841 | S-2136
269365 | 129179 | ARUN2515 | 129179 | 91234 | S-2137
269075 | 129179 | ARUN2475 | 129179 | 91234 | S-2137
271057 | 129180 | ARUQ0716 | 129180 | 256737 | S-2138
271058 | 129180 | ARUQ0717 | 129180 | 256737 | S-2138
271059 | 129180 | ARUQ0718 | 129180 | 256737 | S-2138
271060 | 129180 | ARUQ0719 | 129180 | 256737 | S-2138
271061 | 129180 | ARUQ0720 | 129180 | 256737 | S-2138
271062 | 129180 | ARUQ0721 | 129180 | 256737 | S-2138
271063 | 129180 | ARUQ0722 | 129180 | 256737 | S-2138
271064 | 129180 | ARUQ0723 | 129180 | 256737 | S-2138
271065 | 129180 | ARUQ0724 | 129180 | 256737 | S-2138
271339 | 129180 | ARUQ0725 | 129180 | 256737 | S-2138
270540 | 256229 | ARRP0681 | 256229 | 284688 | S-2139
269442 | 117677 | ARRP0409 | 117677 | 284688 | S-2140
269443 | 117677 | ARRP0410 | 117677 | 284688 | S-2140
265903 | 287395 | SARN0355 | 287395 | 114957 | S-2426
287391 | 287395 | SARN0380 | 287395 | 114957 | S-2426
287817 | 287678 | MORN0771 | 287678 | 281091 | S-2427
267944 | 287492 | QURP0185 | 287492 | 265481 | S-2428
279942 | 289423 | ARRP0185 | 289423 | 279932 | S-2430
279943 | 289423 | ARRP0186 | 289423 | 279932 | S-2430
279944 | 289423 | ARRP0188 | 289423 | 279932 | S-2430
279945 | 289423 | ARRP0190 | 289423 | 279932 | S-2430
279946 | 289423 | ARRP0191 | 289423 | 279932 | S-2430
279947 | 289423 | ARRP0192 | 289423 | 279932 | S-2430
279949 | 289423 | ARRP0687 | 289423 | 279932 | S-2430
279939 | 289423 | ARRQ0187 | 289423 | 279932 | S-2430
279940 | 289423 | ARRQ0189 | 289423 | 279932 | S-2430
267945 | 287894 | QURP0186 | 287894 | 287492 | S-2439
288058 | 288076 | ARUN2706 | 288076 | 94506 | S-2441
266489 | 288767 | SARQ0150 | 288767 | 283771 | S-2442
266490 | 288767 | SARQ0151 | 288767 | 283771 | S-2442
280139 | 288767 | SARN0369 | 288767 | 283771 | S-2442
266488 | 288768 | SARQ0149 | 288768 | 283771 | S-2443
265873 | 288768 | SARN0323 | 288768 | 283771 | S-2443
265874 | 288768 | SARN0324 | 288768 | 283771 | S-2443
265875 | 288768 | SARN0325 | 288768 | 283771 | S-2443
265876 | 288768 | SARN0326 | 288768 | 283771 | S-2443
289277 | 288334 | ARUN2715 | 288334 | 283707 | S-2444
288338 | 288335 | ARUN2709 | 288335 | 288334 | S-2445
288339 | 288335 | ARUN2710 | 288335 | 288334 | S-2445
272537 | 288745 | CIRQ0201 | 288745 | 20696 | S-2446
272538 | 288745 | CIRQ0202 | 288745 | 20696 | S-2446
272539 | 288745 | CIRQ0203 | 288745 | 20696 | S-2446
272540 | 288745 | CIRQ0204 | 288745 | 20696 | S-2446
272541 | 288745 | CIRQ0205 | 288745 | 20696 | S-2446
272814 | 288745 | CIRP0206 | 288745 | 20696 | S-2446
272174 | 288769 | CARQ0513 | 288769 | 288697 | S-2449
273009 | 288769 | CARP0514 | 288769 | 288697 | S-2449
266166 | 16966 | SARP0083 | 16966 | 282994 | S-245
266169 | 16966 | SARP0088 | 16966 | 282994 | S-245
266385 | 16966 | SARP0298 | 16966 | 282994 | S-245
272133 | 16966 | CIUP0008 | 16966 | 282994 | S-245
273069 | 16966 | CIRP0452 | 16966 | 282994 | S-245
272686 | 16966 | CIRP0065 | 16966 | 282994 | S-245
272688 | 16966 | CIRP0067 | 16966 | 282994 | S-245
289278 | 289275 | ARRN0924 | 289275 | 256196 | S-2451
289484 | 289487 | CIRN0526 | 289487 | 21230 | S-2453
268507 | 21299 | ARUN2413 | 21299 | 82000138 | S-246
269087 | 21299 | ARUN2491 | 21299 | 82000138 | S-246
271026 | 21299 | ARUQ0681 | 21299 | 82000138 | S-246
271027 | 21299 | ARUQ0682 | 21299 | 82000138 | S-246
271041 | 21299 | ARUQ0696 | 21299 | 82000138 | S-246
271042 | 21299 | ARUQ0697 | 21299 | 82000138 | S-246
271044 | 21299 | ARUQ0699 | 21299 | 82000138 | S-246
271045 | 21299 | ARUQ0700 | 21299 | 82000138 | S-246
269028 | 21299 | ARUQ2161 | 21299 | 82000138 | S-246
265982 | 276302 | TERQ0051 | 276302 | 276301 | S-248
266304 | 276302 | TERP0091 | 276302 | 276301 | S-248
266305 | 276302 | TERP0092 | 276302 | 276301 | S-248
265867 | 276302 | TERP0224 | 276302 | 276301 | S-248
271038 | 98300 | ARUQ0693 | 98300 | 21299 | S-249
266531 | 255601 | TERP0250 | 255601 | 132062 | S-2495
266451 | 255602 | TERP0246 | 255602 | 132062 | S-2496
266600 | 255602 | TERP0410 | 255602 | 132062 | S-2496
266637 | 255603 | TERQ0439 | 255603 | 132062 | S-2497
268083 | 95224 | QURP0274 | 95224 | 286163 | S-1293
269475 | 256702 | ARRP0453 | 256702 | 82000005 | S-1297
269476 | 256702 | ARRP0454 | 256702 | 82000005 | S-1297
270039 | 21025 | ARRQ0623 | 21025 | 21024 | S-1299
270291 | 21026 | ARUP1487 | 21026 | 102243 | S-130
269915 | 105607 | ARRP0206 | 105607 | 245630 | S-1300
266235 | 21029 | TERP0009 | 21029 | 283780 | S-1302
269489 | 143185 | ARRP0470 | 143185 | 142060 | S-1304
269490 | 143185 | ARRP0472 | 143185 | 142060 | S-1304
269487 | 143185 | ARRP0468 | 143185 | 142060 | S-1304
269488 | 143185 | ARRP0469 | 143185 | 142060 | S-1304
268849 | 143185 | ARRP0784 | 143185 | 142060 | S-1304
266588 | 117960 | TERP0356 | 117960 | 275302 | S-1306
266536 | 21032 | TERP0259 | 21032 | 275302 | S-1307
266020 | 21033 | TERQ0212 | 21033 | 143003 | S-1308
265861 | 21033 | TERP0213 | 21033 | 143003 | S-1308
267344 | 235786 | MORP0588 | 235786 | 82000007 | S-1311
266858 | 21038 | MORP0349 | 21038 | 94836 | S-1312
266859 | 21038 | MORP0351 | 21038 | 94836 | S-1312
266532 | 51169 | TERP0253 | 51169 | 278013 | S-1314
266533 | 51169 | TERP0254 | 51169 | 278013 | S-1314
266619 | 51169 | TERQ0307 | 51169 | 278013 | S-1314
268544 | 20743 | ARUQ1003 | 20743 | 102214 | S-1324
268545 | 20743 | ARUQ1004 | 20743 | 102214 | S-1324
269185 | 20743 | ARUQ2186 | 20743 | 102214 | S-1324
273303 | 283755 | FIRP0117 | 283755 | 256070 | S-1326
273304 | 283755 | FIRP0118 | 283755 | 256070 | S-1326
265537 | 283755 | FIRQ0119 | 283755 | 256070 | S-1326
272435 | 20747 | CIRP0020 | 20747 | 284696 | S-1329
272656 | 20747 | CIRP0030 | 20747 | 284696 | S-1329
272657 | 20747 | CIRP0031 | 20747 | 284696 | S-1329
268509 | 20439 | ARUN2415 | 20439 | 131415 | S-1330
268528 | 20439 | ARUP1751 | 20439 | 131415 | S-1330
269255 | 88667 | ARUP2091 | 88667 | 286984 | S-1618
269214 | 88667 | ARUQ2252 | 88667 | 286984 | S-1618
271868 | 88173 | CARQ0371 | 88173 | 100332 | S-1619
272764 | 88173 | CARP0373 | 88173 | 100332 | S-1619
268519 | 93710 | ARUP1687 | 93710 | 274065 | S-162
268520 | 93710 | ARUP1688 | 93710 | 274065 | S-162
268521 | 93710 | ARUP1689 | 93710 | 274065 | S-162
268522 | 93710 | ARUP1690 | 93710 | 274065 | S-162
269238 | 93710 | ARUP2046 | 93710 | 274065 | S-162
273019 | 88775 | CARP0524 | 88775 | 278126 | S-1620
273020 | 88775 | CARP0525 | 88775 | 278126 | S-1620
271805 | 280596 | CARQ0167 | 280596 | 280610 | S-1621
266841 | 90798 | MORN0675 | 90798 | 288259 | S-1623
270923 | 88944 | ARUP0305 | 88944 | 88939 | S-1624
267212 | 90737 | MOUP0041 | 90737 | 248899 | S-1626
267036 | 90737 | MOUQ0039 | 90737 | 248899 | S-1626
267037 | 90737 | MOUQ0040 | 90737 | 248899 | S-1626
272778 | 118150 | CARP0398 | 118150 | 284401 | S-1627
274428 | 118150 | CARN0837 | 118150 | 284401 | S-1627
271878 | 118150 | CARQ0399 | 118150 | 284401 | S-1627
270222 | 275755 | ARUQ1702 | 275755 | 276070 | S-1628
270223 | 275755 | ARUQ1703 | 275755 | 276070 | S-1628
269031 | 275755 | ARUQ2167 | 275755 | 276070 | S-1628
270212 | 276070 | ARUQ1692 | 276070 | 117165 | S-163
270213 | 276070 | ARUQ1693 | 276070 | 117165 | S-163
270214 | 276070 | ARUQ1694 | 276070 | 117165 | S-163
270215 | 276070 | ARUQ1695 | 276070 | 117165 | S-163
270216 | 276070 | ARUQ1696 | 276070 | 117165 | S-163
270217 | 276070 | ARUQ1697 | 276070 | 117165 | S-163
270218 | 276070 | ARUQ1698 | 276070 | 117165 | S-163
270219 | 276070 | ARUQ1699 | 276070 | 117165 | S-163
270220 | 276070 | ARUQ1700 | 276070 | 117165 | S-163
270221 | 276070 | ARUQ1701 | 276070 | 117165 | S-163
268998 | 90518 | ARUQ2080 | 90518 | 257405 | S-1631
269024 | 90518 | ARUQ2147 | 90518 | 257405 | S-1631
268191 | 90808 | PIRN0236 | 90808 | 103762 | S-1634
269829 | 90713 | ARUP2214 | 90713 | 102362 | S-1636
272642 | 118039 | CARP0265 | 118039 | 90956 | S-1638
271908 | 118040 | CARQ0260 | 118040 | 244490 | S-1639
281240 | 118040 | CARN0846 | 118040 | 244490 | S-1639
284237 | 118040 | CARN0852 | 118040 | 244490 | S-1639
271907 | 114134 | CARQ0258 | 114134 | 244490 | S-1641
272403 | 91036 | CARP0592 | 91036 | 91041 | S-1642
273540 | 77811 | GERQ0063 | 77811 | 108730 | S-831
273541 | 77811 | GERQ0065 | 77811 | 108730 | S-831
273542 | 77811 | GERQ0066 | 77811 | 108730 | S-831
273543 | 77811 | GERQ0067 | 77811 | 108730 | S-831
273544 | 77811 | GERQ0068 | 77811 | 108730 | S-831
265734 | 77811 | GERP0278 | 77811 | 108730 | S-831
273596 | 92726 | GERQ0165 | 92726 | 143032 | S-832
273597 | 92726 | GERQ0166 | 92726 | 143032 | S-832
273598 | 92726 | GERQ0167 | 92726 | 143032 | S-832
273599 | 92726 | GERQ0168 | 92726 | 143032 | S-832
273600 | 92726 | GERQ0170 | 92726 | 143032 | S-832
273461 | 92726 | GERQ0246 | 92726 | 143032 | S-832
276073 | 92726 | GERN0344 | 92726 | 143032 | S-832
268273 | 51147 | PIRQ0028 | 51147 | 20606 | S-835
268343 | 51147 | PIRQ0186 | 51147 | 20606 | S-835
268345 | 51147 | PIRQ0191 | 51147 | 20606 | S-835
268321 | 85386 | PIRQ0126 | 85386 | 20606 | S-837
268322 | 85386 | PIRQ0127 | 85386 | 20606 | S-837
273397 | 91788 | FIRP0265 | 91788 | 92174 | S-840
273396 | 91788 | FIRP0264 | 91788 | 92174 | S-840
273204 | 91788 | FIRN0381 | 91788 | 92174 | S-840
273407 | 284232 | FIRP0282 | 284232 | 274312 | S-841
265577 | 284232 | FIRQ0176 | 284232 | 274312 | S-841
265578 | 284232 | FIRQ0177 | 284232 | 274312 | S-841
265597 | 284232 | FIRQ0200 | 284232 | 274312 | S-841
265598 | 284232 | FIRQ0201 | 284232 | 274312 | S-841
265599 | 284232 | FIRQ0202 | 284232 | 274312 | S-841
265600 | 284232 | FIRQ0203 | 284232 | 274312 | S-841
273249 | 284232 | FIRQ0364 | 284232 | 274312 | S-841
265579 | 115589 | FIRQ0178 | 115589 | 284232 | S-842
265580 | 115589 | FIRQ0179 | 115589 | 284232 | S-842
265581 | 115589 | FIRQ0180 | 115589 | 284232 | S-842
265582 | 115589 | FIRQ0182 | 115589 | 284232 | S-842
273311 | 115589 | FIRQ0371 | 115589 | 284232 | S-842
273421 | 115727 | FIRP0206 | 115727 | 284232 | S-843
265601 | 115727 | FIRQ0204 | 115727 | 284232 | S-843
265602 | 115727 | FIRQ0205 | 115727 | 284232 | S-843
265603 | 115727 | FIRQ0208 | 115727 | 284232 | S-843
265604 | 115727 | FIRQ0210 | 115727 | 284232 | S-843
273250 | 115727 | FIRQ0365 | 115727 | 284232 | S-843
273227 | 115727 | FIRN0404 | 115727 | 284232 | S-843
273506 | 21205 | GEUP0036 | 21205 | 286066 | S-848
273507 | 21205 | GEUP0038 | 21205 | 286066 | S-848
273508 | 21205 | GEUP0039 | 21205 | 286066 | S-848
273509 | 21205 | GEUP0041 | 21205 | 286066 | S-848
273533 | 21205 | GEUQ0035 | 21205 | 286066 | S-848
273534 | 21205 | GEUQ0037 | 21205 | 286066 | S-848
273535 | 21205 | GEUQ0040 | 21205 | 286066 | S-848
273536 | 21205 | GEUQ0042 | 21205 | 286066 | S-848
273438 | 284102 | GERQ0198 | 284102 | 142949 | S-850
273439 | 284102 | GERQ0201 | 284102 | 142949 | S-850
273440 | 284102 | GERQ0202 | 284102 | 142949 | S-850
273442 | 284102 | GERQ0204 | 284102 | 142949 | S-850
273444 | 284102 | GERQ0206 | 284102 | 142949 | S-850
273445 | 284102 | GERQ0207 | 284102 | 142949 | S-850
265715 | 284102 | GERP0199 | 284102 | 142949 | S-850
265737 | 284102 | GERP0292 | 284102 | 142949 | S-850
265799 | 283333 | GERP0008 | 283333 | 103767 | S-852
265743 | 283333 | GERQ0009 | 283333 | 103767 | S-852
265744 | 283333 | GERQ0010 | 283333 | 103767 | S-852
265745 | 283333 | GERQ0011 | 283333 | 103767 | S-852
265746 | 283333 | GERQ0012 | 283333 | 103767 | S-852
265747 | 283333 | GERQ0013 | 283333 | 103767 | S-852
265779 | 283333 | GERN0321 | 283333 | 103767 | S-852
273043 | 288534 | CARP0551 | 288534 | 92333 | S-854
288526 | 288534 | CARP0584 | 288534 | 92333 | S-854
272399 | 288534 | CARP0587 | 288534 | 92333 | S-854
272497 | 288534 | CARP0695 | 288534 | 92333 | S-854
272674 | 116747 | CIRP0048 | 116747 | 263717 | S-1332
273325 | 20442 | FIUP0040 | 20442 | 98844 | S-1333
270259 | 91678 | ARUQ1752 | 91678 | 131415 | S-1334
269916 | 105608 | ARRP0208 | 105608 | 245630 | S-1335
278842 | 105608 | ARRQ0207 | 105608 | 245630 | S-1335
278841 | 105608 | ARRP0799 | 105608 | 245630 | S-1335
272643 | 90992 | CARP0266 | 90992 | 90956 | S-1337
273121 | 258728 | CIRQ0068 | 258728 | 16946 | S-1339
272690 | 258728 | CIRP0071 | 258728 | 16946 | S-1339
288834 | 288830 | CAUQ0178 | 288830 | 100332 | S-1340
288836 | 288830 | CAUP0177 | 288830 | 100332 | S-1340
288837 | 288830 | CAUP0179 | 288830 | 100332 | S-1340
267465 | 128408 | MORP0188 | 128408 | 284691 | S-1343
279359 | 283767 | QURN0654 | 283767 | 131300 | S-1345
267841 | 283767 | QUUQ0083 | 283767 | 131300 | S-1345
267842 | 283767 | QUUQ0084 | 283767 | 131300 | S-1345
267843 | 283767 | QUUQ0085 | 283767 | 131300 | S-1345
267920 | 20453 | QURP0152 | 20453 | 143095 | S-1346
267921 | 20453 | QURP0154 | 20453 | 143095 | S-1346
267922 | 20453 | QURP0155 | 20453 | 143095 | S-1346
268014 | 20453 | QURQ0153 | 20453 | 143095 | S-1346
268042 | 20453 | QURP0217 | 20453 | 143095 | S-1346
267925 | 20454 | QURP0158 | 20454 | 82000121 | S-1347
267926 | 92862 | QURP0160 | 92862 | 82000121 | S-1348
267927 | 92862 | QURP0161 | 92862 | 82000121 | S-1348
267928 | 92862 | QURP0162 | 92862 | 82000121 | S-1348
267929 | 92862 | QURP0163 | 92862 | 82000121 | S-1348
268015 | 92862 | QURQ0159 | 92862 | 82000121 | S-1348
267930 | 92862 | QURP0164 | 92862 | 82000121 | S-1348
267952 | 20456 | QURP0199 | 20456 | 87601 | S-1349
267644 | 20456 | QURP0484 | 20456 | 87601 | S-1349
268027 | 152570 | QURQ0214 | 152570 | 20456 | S-1350
267962 | 152570 | QURP0210 | 152570 | 20456 | S-1350
268039 | 152570 | QURP0212 | 152570 | 20456 | S-1350
268040 | 152570 | QURP0215 | 152570 | 20456 | S-1350
268041 | 152570 | QURP0216 | 152570 | 20456 | S-1350
267953 | 129704 | QURP0200 | 129704 | 21272 | S-1352
267954 | 129704 | QURP0201 | 129704 | 21272 | S-1352
267955 | 129704 | QURP0202 | 129704 | 21272 | S-1352
267956 | 129704 | QURP0203 | 129704 | 21272 | S-1352
267957 | 129704 | QURP0204 | 129704 | 21272 | S-1352
267958 | 129704 | QURP0205 | 129704 | 21272 | S-1352
272968 | 91680 | CAUQ0230 | 91680 | 279221 | S-1356
272970 | 91680 | CAUQ0232 | 91680 | 279221 | S-1356
269150 | 90661 | ARUQ1307 | 90661 | 16892 | S-1357
272802 | 90661 | CARP0453 | 90661 | 16892 | S-1357
273041 | 90661 | CARP0549 | 90661 | 16892 | S-1357
272472 | 90661 | CARP0658 | 90661 | 16892 | S-1357
271143 | 20465 | ARUN2606 | 20465 | 82000027 | S-1358
268913 | 20465 | ARUP1033 | 20465 | 82000027 | S-1358
268914 | 20465 | ARUP1034 | 20465 | 82000027 | S-1358
269062 | 20465 | ARUN2461 | 20465 | 82000027 | S-1358
269212 | 20465 | ARUQ2250 | 20465 | 82000027 | S-1358
268201 | 117975 | PIRN0247 | 117975 | 20129 | S-1359
280603 | 117975 | PIRN0256 | 117975 | 20129 | S-1359
280604 | 117975 | PIRN0257 | 117975 | 20129 | S-1359
280605 | 117975 | PIRN0258 | 117975 | 20129 | S-1359
268256 | 117975 | PIRQ0004 | 117975 | 20129 | S-1359
268257 | 117975 | PIRQ0005 | 117975 | 20129 | S-1359
268258 | 117975 | PIRQ0006 | 117975 | 20129 | S-1359
268289 | 87465 | PIRQ0058 | 87465 | 87232 | S-1360
268344 | 87465 | PIRQ0190 | 87465 | 87232 | S-1360
267586 | 20469 | QURP0434 | 20469 | 90735 | S-1362
267587 | 20469 | QURP0435 | 20469 | 90735 | S-1362
273470 | 91758 | GERQ0263 | 91758 | 284682 | S-1364
265759 | 91759 | GERQ0034 | 91759 | 105405 | S-1365
265804 | 91759 | GERP0035 | 91759 | 105405 | S-1365
288702 | 16915 | MORP0394 | 16915 | 17064 | S-677
266893 | 16915 | MORP0397 | 16915 | 17064 | S-677
284148 | 16915 | MORN0766 | 16915 | 17064 | S-677
271074 | 118034 | ARRN0820 | 118034 | 143185 | S-678
273366 | 51709 | FIRP0229 | 51709 | 100366 | S-680
273363 | 91795 | FIRP0226 | 91795 | 100366 | S-681
273364 | 91795 | FIRP0227 | 91795 | 100366 | S-681
273365 | 91795 | FIRP0228 | 91795 | 100366 | S-681
267288 | 256389 | MORP0089 | 256389 | 256622 | S-686
267289 | 256389 | MORP0090 | 256389 | 256622 | S-686
267132 | 256389 | MORP0501 | 256389 | 256622 | S-686
267290 | 256389 | MORP0091 | 256389 | 256622 | S-686
267291 | 256389 | MORP0092 | 256389 | 256622 | S-686
267292 | 256389 | MORP0093 | 256389 | 256622 | S-686
267293 | 256389 | MORP0094 | 256389 | 256622 | S-686
267294 | 256389 | MORP0095 | 256389 | 256622 | S-686
267295 | 256389 | MORP0096 | 256389 | 256622 | S-686
267297 | 256389 | MORP0098 | 256389 | 256622 | S-686
267363 | 256389 | MORP0657 | 256389 | 256622 | S-686
266842 | 256389 | MORN0676 | 256389 | 256622 | S-686
266757 | 256389 | MORQ0114 | 256389 | 256622 | S-686
267299 | 287813 | MORP0104 | 287813 | 288003 | S-687
267300 | 287813 | MORP0105 | 287813 | 288003 | S-687
267301 | 288003 | MORP0107 | 288003 | 256389 | S-688
267302 | 288003 | MORP0108 | 288003 | 256389 | S-688
267303 | 288003 | MORP0109 | 288003 | 256389 | S-688
267304 | 288003 | MORP0110 | 288003 | 256389 | S-688
267305 | 288003 | MORP0111 | 288003 | 256389 | S-688
267306 | 288003 | MORP0112 | 288003 | 256389 | S-688
266754 | 288003 | MORQ0099 | 288003 | 256389 | S-688
266756 | 288003 | MORQ0103 | 288003 | 256389 | S-688
267470 | 288003 | MORP0200 | 288003 | 256389 | S-688
267155 | 107937 | MORP0020 | 107937 | 288259 | S-689
267362 | 107937 | MORP0652 | 107937 | 288259 | S-689
266759 | 107937 | MORQ0119 | 107937 | 288259 | S-689
266760 | 107937 | MORQ0122 | 107937 | 288259 | S-689
266748 | 16925 | MORQ0073 | 16925 | 256622 | S-690
268777 | 250170 | ARRP0020 | 250170 | 158266 | S-695
268782 | 250170 | ARRP0025 | 250170 | 158266 | S-695
268783 | 250170 | ARRP0026 | 250170 | 158266 | S-695
268784 | 250170 | ARRP0028 | 250170 | 158266 | S-695
268870 | 250170 | ARRQ0027 | 250170 | 158266 | S-695
268785 | 85677 | ARRP0030 | 85677 | 158266 | S-696
268775 | 20005 | ARRP0018 | 20005 | 117743 | S-697
268776 | 20005 | ARRP0019 | 20005 | 117743 | S-697
270528 | 20005 | ARRP0668 | 20005 | 117743 | S-697
272549 | 20011 | CIRQ0222 | 20011 | 82000090 | S-703
271743 | 20011 | CIRQ0390 | 20011 | 82000090 | S-703
272573 | 20012 | CIRQ0257 | 20012 | 260111 | S-704
272574 | 20012 | CIRQ0258 | 20012 | 260111 | S-704
272575 | 20012 | CIRQ0260 | 20012 | 260111 | S-704
271665 | 20012 | CIRQ0261 | 20012 | 260111 | S-704
271666 | 20012 | CIRQ0262 | 20012 | 260111 | S-704
271667 | 20012 | CIRQ0263 | 20012 | 260111 | S-704
271674 | 20012 | CIRQ0270 | 20012 | 260111 | S-704
271682 | 20012 | CIRQ0281 | 20012 | 260111 | S-704
271723 | 20012 | CIRQ0359 | 20012 | 260111 | S-704
272109 | 20012 | CIRQ0416 | 20012 | 260111 | S-704
272111 | 20012 | CIRQ0437 | 20012 | 260111 | S-704
272419 | 20012 | CIRN0515 | 20012 | 260111 | S-704
265979 | 121255 | TERQ0030 | 121255 | 143003 | S-706
266021 | 121255 | TERQ0214 | 121255 | 143003 | S-706
266254 | 121255 | TERP0032 | 121255 | 143003 | S-706
266590 | 121255 | TERP0358 | 121255 | 143003 | S-706
265863 | 121255 | TERP0218 | 121255 | 143003 | S-706
271669 | 260111 | CIRQ0265 | 260111 | 274284 | S-707
271670 | 260111 | CIRQ0266 | 260111 | 274284 | S-707
271671 | 260111 | CIRQ0267 | 260111 | 274284 | S-707
271672 | 260111 | CIRQ0268 | 260111 | 274284 | S-707
271673 | 260111 | CIRQ0269 | 260111 | 274284 | S-707
271676 | 260111 | CIRQ0272 | 260111 | 274284 | S-707
271677 | 260111 | CIRQ0273 | 260111 | 274284 | S-707
271678 | 260111 | CIRQ0274 | 260111 | 274284 | S-707
271744 | 260111 | CIRQ0391 | 260111 | 274284 | S-707
271745 | 260111 | CIRQ0392 | 260111 | 274284 | S-707
271746 | 260111 | CIRQ0393 | 260111 | 274284 | S-707
272118 | 260111 | CIRQ0615 | 260111 | 274284 | S-707
273105 | 260111 | CIRP0620 | 260111 | 274284 | S-707
273106 | 260111 | CIRP0621 | 260111 | 274284 | S-707
273152 | 260111 | CIRQ0124 | 260111 | 274284 | S-707
273061 | 260111 | CIRP0442 | 260111 | 274284 | S-707
273065 | 260111 | CIRP0447 | 260111 | 274284 | S-707
266736 | 109049 | MORP0293 | 109049 | 284690 | S-1646
266738 | 109049 | MORP0295 | 109049 | 284690 | S-1646
266839 | 109049 | MORN0670 | 109049 | 284690 | S-1646
267329 | 109049 | MORP0567 | 109049 | 284690 | S-1646
272416 | 116746 | CIRN0512 | 116746 | 20697 | S-1647
272360 | 116746 | CIRN0469 | 116746 | 20697 | S-1647
268909 | 91380 | ARUP1023 | 91380 | 20991 | S-1648
268551 | 91380 | ARUQ1024 | 91380 | 20991 | S-1648
270236 | 90809 | ARUQ1718 | 90809 | 288489 | S-165
270237 | 90809 | ARUQ1719 | 90809 | 288489 | S-165
270238 | 90809 | ARUQ1720 | 90809 | 288489 | S-165
270239 | 90809 | ARUQ1721 | 90809 | 288489 | S-165
266524 | 129614 | SARQ0205 | 129614 | 118043 | S-1652
271840 | 158342 | CARQ0319 | 158342 | 158344 | S-1654
272200 | 255668 | CARQ0688 | 255668 | 158342 | S-1655
271841 | 255668 | CARQ0321 | 255668 | 158342 | S-1655
271842 | 255668 | CARQ0324 | 255668 | 158342 | S-1655
273158 | 255668 | CARN0818 | 255668 | 158342 | S-1655
272742 | 255668 | CARP0320 | 255668 | 158342 | S-1655
272743 | 255668 | CARP0322 | 255668 | 158342 | S-1655
272738 | 90728 | CARP0305 | 90728 | 108348 | S-1657
265563 | 92191 | FIRQ0157 | 92191 | 274312 | S-1658
265564 | 92191 | FIRQ0158 | 92191 | 274312 | S-1658
265568 | 92191 | FIRQ0163 | 92191 | 274312 | S-1658
265569 | 92191 | FIRQ0164 | 92191 | 274312 | S-1658
273243 | 92191 | FIRQ0312 | 92191 | 274312 | S-1658
273214 | 92191 | FIRN0391 | 92191 | 274312 | S-1658
272333 | 90730 | CARP0059 | 90730 | 284698 | S-1659
268524 | 120158 | ARUP1730 | 120158 | 17038 | S-166
270245 | 120158 | ARUQ1729 | 120158 | 17038 | S-166
269820 | 120158 | ARUP2198 | 120158 | 17038 | S-166
271562 | 117954 | CARQ0055 | 117954 | 284698 | S-1661
271524 | 283762 | CARP0712 | 283762 | 110699 | S-1663
272055 | 90802 | BURQ0064 | 90802 | 99116 | S-1666
272056 | 90802 | BURQ0065 | 90802 | 99116 | S-1666
272057 | 90802 | BURQ0068 | 90802 | 99116 | S-1666
272280 | 90802 | BURP0062 | 90802 | 99116 | S-1666
272281 | 90802 | BURP0063 | 90802 | 99116 | S-1666
272282 | 90802 | BURP0066 | 90802 | 99116 | S-1666
272283 | 90802 | BURP0067 | 90802 | 99116 | S-1666
272306 | 90803 | BUUQ0001 | 90803 | 279667 | S-1667
272307 | 90803 | BUUQ0002 | 90803 | 279667 | S-1667
272285 | 90804 | BURP0072 | 90804 | 99116 | S-1668
269232 | 90899 | ARUP2035 | 90899 | 82000064 | S-1669
268534 | 90899 | ARUQ0978 | 90899 | 82000064 | S-1669
280442 | 90899 | ARUP0981 | 90899 | 82000064 | S-1669
280479 | 90899 | ARUN2676 | 90899 | 82000064 | S-1669
269861 | 90899 | ARUP2274 | 90899 | 82000064 | S-1669
270246 | 257773 | ARUQ1732 | 257773 | 257405 | S-167
270247 | 257773 | ARUQ1733 | 257773 | 257405 | S-167
270248 | 257773 | ARUQ1734 | 257773 | 257405 | S-167
270249 | 257773 | ARUQ1735 | 257773 | 257405 | S-167
270250 | 257773 | ARUQ1736 | 257773 | 257405 | S-167
273747 | 107793 | CORQ0064 | 107793 | 279934 | S-1670
273648 | 91017 | CORP0034 | 91017 | 287900 | S-1671
273649 | 91017 | CORP0035 | 91017 | 287900 | S-1671
269548 | 280306 | ARUQ1363 | 280306 | 100030 | S-1614
272437 | 109298 | CARP0594 | 109298 | 101256 | S-1674
271523 | 91037 | CARP0710 | 91037 | 91042 | S-1675
272301 | 264729 | BURP0105 | 264729 | 256734 | S-1678
272400 | 91041 | CARP0589 | 91041 | 256734 | S-1679
272401 | 91041 | CARP0590 | 91041 | 256734 | S-1679
272402 | 91041 | CARP0591 | 91041 | 256734 | S-1679
269728 | 91234 | ARUQ1549 | 91234 | 102240 | S-168
269729 | 91234 | ARUQ1550 | 91234 | 102240 | S-168
269730 | 91234 | ARUQ1551 | 91234 | 102240 | S-168
269738 | 91234 | ARUQ1559 | 91234 | 102240 | S-168
269739 | 91234 | ARUQ1560 | 91234 | 102240 | S-168
269741 | 91234 | ARUQ1562 | 91234 | 102240 | S-168
269742 | 91234 | ARUQ1563 | 91234 | 102240 | S-168
270167 | 91234 | ARUN2336 | 91234 | 102240 | S-168
272453 | 91042 | CARP0616 | 91042 | 21248 | S-1680
272347 | 91054 | CARP0084 | 91054 | 129669 | S-1681
266207 | 117963 | TERN0475 | 117963 | 118032 | S-1683
266596 | 117963 | TERP0402 | 117963 | 118032 | S-1683
266444 | 117963 | TERP0235 | 117963 | 118032 | S-1683
265954 | 117963 | TERN0447 | 117963 | 118032 | S-1683
269797 | 91117 | ARUP1301 | 91117 | 127918 | S-1685
269798 | 91117 | ARUP1302 | 91117 | 127918 | S-1685
272383 | 115503 | CIRN0492 | 115503 | 100673 | S-1687
272388 | 115503 | CIRN0497 | 115503 | 100673 | S-1687
272371 | 115503 | CIRN0480 | 115503 | 100673 | S-1687
272374 | 115503 | CIRN0483 | 115503 | 100673 | S-1687
273060 | 115503 | CIRP0436 | 115503 | 100673 | S-1687
271293 | 117964 | ARUQ0290 | 117964 | 17099 | S-1688
270575 | 91121 | ARUP0054 | 91121 | 91281 | S-1689
269108 | 91121 | ARUP1994 | 91121 | 91281 | S-1689
268517 | 91121 | ARUN2423 | 91121 | 91281 | S-1689
270640 | 91121 | ARUP0152 | 91121 | 91281 | S-1689
268685 | 91121 | ARUP1793 | 91121 | 91281 | S-1689
270564 | 91121 | ARUN2357 | 91121 | 91281 | S-1689
269731 | 16992 | ARUQ1552 | 16992 | 91234 | S-169
269732 | 16992 | ARUQ1553 | 16992 | 91234 | S-169
269733 | 16992 | ARUQ1554 | 16992 | 91234 | S-169
269734 | 16992 | ARUQ1555 | 16992 | 91234 | S-169
268435 | 16992 | ARUQ1848 | 16992 | 91234 | S-169
272452 | 91141 | CARP0615 | 91141 | 94014 | S-1691
272451 | 91142 | CARP0614 | 91142 | 91141 | S-1692
272443 | 91144 | CARP0600 | 91144 | 21068 | S-1694
271528 | 91144 | CARP0722 | 91144 | 21068 | S-1694
268763 | 91147 | ARRP0002 | 91147 | 158266 | S-1697
268790 | 91147 | ARRP0035 | 91147 | 158266 | S-1697
268792 | 91147 | ARRP0037 | 91147 | 158266 | S-1697
268791 | 91148 | ARRP0036 | 91148 | 86696 | S-1698
268803 | 91148 | ARRP0057 | 91148 | 86696 | S-1698
268877 | 91148 | ARRQ0054 | 91148 | 86696 | S-1698
268878 | 91148 | ARRQ0055 | 91148 | 86696 | S-1698
269648 | 275166 | ARRQ0524 | 275166 | 277459 | S-1699
270048 | 275166 | ARRQ0732 | 275166 | 277459 | S-1699
274575 | 275166 | ARRN0912 | 275166 | 277459 | S-1699
271084 | 275166 | ARRN0831 | 275166 | 277459 | S-1699
269315 | 275166 | ARRP0099 | 275166 | 277459 | S-1699
272053 | 99116 | BURQ0060 | 99116 | 102389 | S-855
272054 | 99116 | BURQ0061 | 99116 | 102389 | S-855
272058 | 99116 | BURQ0070 | 99116 | 102389 | S-855
272059 | 99116 | BURQ0074 | 99116 | 102389 | S-855
272092 | 99116 | BURQ0140 | 99116 | 102389 | S-855
279668 | 99116 | BUUP0023 | 99116 | 102389 | S-855
272278 | 99116 | BURP0056 | 99116 | 102389 | S-855
272284 | 99116 | BURP0071 | 99116 | 102389 | S-855
272286 | 99116 | BURP0073 | 99116 | 102389 | S-855
272024 | 99116 | BURP0198 | 99116 | 102389 | S-855
272576 | 91053 | CARP0090 | 91053 | 273933 | S-856
268203 | 129058 | PIRN0249 | 129058 | 256293 | S-857
273474 | 129058 | GERQ0272 | 129058 | 256293 | S-857
265732 | 129058 | GERP0273 | 129058 | 256293 | S-857
268354 | 129058 | PIRQ0208 | 129058 | 256293 | S-857
268237 | 129058 | PIRP0159 | 129058 | 256293 | S-857
268246 | 129058 | PIRP0196 | 129058 | 256293 | S-857
268347 | 129058 | PIRQ0195 | 129058 | 256293 | S-857
265647 | 274781 | FIRQ0016 | 274781 | 288676 | S-860
265634 | 102795 | FIRP0377 | 102795 | 284023 | S-861
273224 | 102795 | FIRN0401 | 102795 | 284023 | S-861
265553 | 102795 | FIRQ0141 | 102795 | 284023 | S-861
273414 | 117991 | FIRP0161 | 117991 | 92191 | S-864
265565 | 117991 | FIRQ0159 | 117991 | 92191 | S-864
265566 | 117991 | FIRQ0160 | 117991 | 92191 | S-864
265567 | 117991 | FIRQ0162 | 117991 | 92191 | S-864
273244 | 117991 | FIRQ0313 | 117991 | 92191 | S-864
273267 | 117991 | FIRN0426 | 117991 | 92191 | S-864
268084 | 21221 | QURP0275 | 21221 | 131300 | S-865
268086 | 21221 | QURP0283 | 21221 | 131300 | S-865
267512 | 21221 | QURQ0466 | 21221 | 131300 | S-865
268118 | 21221 | QURQ0271 | 21221 | 131300 | S-865
268119 | 21221 | QURQ0277 | 21221 | 131300 | S-865
268120 | 21221 | QURQ0278 | 21221 | 131300 | S-865
268121 | 21221 | QURQ0279 | 21221 | 131300 | S-865
268122 | 21221 | QURQ0280 | 21221 | 131300 | S-865
268123 | 21221 | QURQ0281 | 21221 | 131300 | S-865
268124 | 21221 | QURQ0282 | 21221 | 131300 | S-865
267760 | 21221 | QURP0497 | 21221 | 131300 | S-865
267769 | 21221 | QURP0556 | 21221 | 131300 | S-865
268182 | 91217 | QURQ0424 | 91217 | 91268 | S-866
268183 | 91217 | QURQ0428 | 91217 | 91268 | S-866
268184 | 91217 | QURQ0429 | 91217 | 91268 | S-866
268185 | 91217 | QURQ0433 | 91217 | 91268 | S-866
267705 | 91217 | QURN0642 | 91217 | 91268 | S-866
274234 | 91217 | QURN0660 | 91217 | 91268 | S-866
267534 | 91217 | QURQ0602 | 91217 | 91268 | S-866
267581 | 91217 | QURP0426 | 91217 | 91268 | S-866
267584 | 91217 | QURP0431 | 91217 | 91268 | S-866
267585 | 91217 | QURP0432 | 91217 | 91268 | S-866
267794 | 91217 | QURP0600 | 91217 | 91268 | S-866
275203 | 237637 | ARRN0907 | 237637 | 16852 | S-867
266245 | 237637 | TERP0022 | 237637 | 16852 | S-867
265664 | 276969 | FIRQ0045 | 276969 | 283768 | S-870
265665 | 276969 | FIRQ0046 | 276969 | 283768 | S-870
273284 | 276969 | FIRP0047 | 276969 | 283768 | S-870
265673 | 252528 | FIRQ0056 | 252528 | 256219 | S-872
273285 | 252528 | FIRP0055 | 252528 | 256219 | S-872
273581 | 21228 | GERQ0151 | 21228 | 109019 | S-873
273582 | 21228 | GERQ0152 | 21228 | 109019 | S-873
273583 | 21228 | GERQ0153 | 21228 | 109019 | S-873
273584 | 21228 | GERQ0154 | 21228 | 109019 | S-873
273585 | 21228 | GERQ0155 | 21228 | 109019 | S-873
265796 | 21228 | GERN0339 | 21228 | 109019 | S-873
278209 | 21228 | GERN0347 | 21228 | 109019 | S-873
273296 | 91791 | FIRP0087 | 91791 | 256219 | S-875
273568 | 20913 | GERQ0133 | 20913 | 109019 | S-876
273570 | 20913 | GERQ0135 | 20913 | 109019 | S-876
273571 | 20913 | GERQ0136 | 20913 | 109019 | S-876
273572 | 20913 | GERQ0137 | 20913 | 109019 | S-876
265797 | 20913 | GERP0003 | 20913 | 109019 | S-876
265720 | 20913 | GERP0247 | 20913 | 109019 | S-876
274074 | 20913 | GERN0340 | 20913 | 109019 | S-876
283979 | 20913 | GERN0354 | 20913 | 109019 | S-876
269628 | 20915 | ARRQ0432 | 20915 | 108736 | S-878
269629 | 20915 | ARRQ0436 | 20915 | 108736 | S-878
269460 | 20915 | ARRP0430 | 20915 | 108736 | S-878
269461 | 20915 | ARRP0431 | 20915 | 108736 | S-878
269462 | 20915 | ARRP0433 | 20915 | 108736 | S-878
269463 | 20915 | ARRP0434 | 20915 | 108736 | S-878
269464 | 20915 | ARRP0435 | 20915 | 108736 | S-878
265656 | 102619 | FIRQ0031 | 102619 | 283768 | S-879
266247 | 20917 | TERP0024 | 20917 | 16852 | S-880
270531 | 20917 | ARRP0671 | 20917 | 16852 | S-880
270733 | 88939 | ARUP0174 | 88939 | 265506 | S-885
270741 | 259944 | ARUP0185 | 259944 | 261679 | S-887
270742 | 259944 | ARUP0186 | 259944 | 261679 | S-887
270743 | 259944 | ARUP0187 | 259944 | 261679 | S-887
270744 | 259944 | ARUP0188 | 259944 | 261679 | S-887
270745 | 259944 | ARUP0189 | 259944 | 261679 | S-887
270747 | 259944 | ARUP0191 | 259944 | 261679 | S-887
273412 | 278956 | FIRP0155 | 278956 | 158817 | S-890
273413 | 278956 | FIRP0156 | 278956 | 158817 | S-890
265628 | 278956 | FIRP0327 | 278956 | 158817 | S-890
265562 | 278956 | FIRQ0154 | 278956 | 158817 | S-890
265560 | 278956 | FIRQ0152 | 278956 | 158817 | S-890
265561 | 278956 | FIRQ0153 | 278956 | 158817 | S-890
273209 | 278956 | FIRN0386 | 278956 | 158817 | S-890
265556 | 278956 | FIRQ0148 | 278956 | 158817 | S-890
278927 | 278956 | FIRQ0149 | 278956 | 158817 | S-890
279363 | 278956 | FIRQ0150 | 278956 | 158817 | S-890
265559 | 278956 | FIRQ0151 | 278956 | 158817 | S-890
273279 | 278956 | FIRP0034 | 278956 | 158817 | S-890
273398 | 256070 | FIRP0266 | 256070 | 102192 | S-892
265615 | 256070 | FIRQ0267 | 256070 | 102192 | S-892
265616 | 256070 | FIRQ0268 | 256070 | 102192 | S-892
265617 | 256070 | FIRQ0269 | 256070 | 102192 | S-892
265618 | 256070 | FIRQ0270 | 256070 | 102192 | S-892
265619 | 256070 | FIRQ0271 | 256070 | 102192 | S-892
273239 | 256070 | FIRQ0293 | 256070 | 102192 | S-892
273215 | 85682 | FIRN0392 | 85682 | 244465 | S-894
265548 | 85682 | FIRQ0134 | 85682 | 244465 | S-894
265549 | 85682 | FIRQ0136 | 85682 | 244465 | S-894
265550 | 85682 | FIRQ0137 | 85682 | 244465 | S-894
265551 | 85682 | FIRQ0138 | 85682 | 244465 | S-894
267931 | 85682 | QURP0165 | 85682 | 244465 | S-894
270672 | 20929 | ARUQ0400 | 20929 | 117498 | S-896
272635 | 90649 | CARP0250 | 90649 | 244490 | S-898
284881 | 20933 | CIRP0325 | 20933 | 142260 | S-900
271737 | 20933 | CIRQ0380 | 20933 | 142260 | S-900
272513 | 20933 | CIRQ0156 | 20933 | 142260 | S-900
272516 | 20933 | CIRQ0164 | 20933 | 142260 | S-900
272517 | 20933 | CIRQ0166 | 20933 | 142260 | S-900
272518 | 20933 | CIRQ0168 | 20933 | 142260 | S-900
272519 | 20933 | CIRQ0169 | 20933 | 142260 | S-900
272520 | 20933 | CIRQ0171 | 20933 | 142260 | S-900
272378 | 20933 | CIRN0487 | 20933 | 142260 | S-900
272865 | 20933 | CIRP0363 | 20933 | 142260 | S-900
272869 | 20933 | CIRP0381 | 20933 | 142260 | S-900
272723 | 20933 | CIRP0162 | 20933 | 142260 | S-900
272724 | 20933 | CIRP0165 | 20933 | 142260 | S-900
272725 | 20933 | CIRP0167 | 20933 | 142260 | S-900
272726 | 20933 | CIRP0170 | 20933 | 142260 | S-900
270929 | 20935 | ARUP0326 | 20935 | 236250 | S-902
271018 | 20935 | ARUQ0671 | 20935 | 236250 | S-902
270598 | 21174 | ARUP0088 | 21174 | 288623 | S-905
270599 | 21174 | ARUP0089 | 21174 | 288623 | S-905
265657 | 281286 | FIRQ0032 | 281286 | 283768 | S-906
281284 | 281286 | FIRQ0033 | 281286 | 283768 | S-906
265526 | 281286 | FIRQ0102 | 281286 | 283768 | S-906
273402 | 21176 | FIRP0277 | 21176 | 256219 | S-907
268811 | 21177 | ARUQ1993 | 21177 | 20778 | S-908
268936 | 21177 | ARUP1071 | 21177 | 20778 | S-908
268937 | 21177 | ARUP1073 | 21177 | 20778 | S-908
270170 | 21177 | ARUN2340 | 21177 | 20778 | S-908
273342 | 21180 | FIUQ0018 | 21180 | 98844 | S-911
273595 | 143032 | GERQ0164 | 143032 | 82000166 | S-915
273601 | 143032 | GERQ0171 | 143032 | 82000166 | S-915
273602 | 143032 | GERQ0172 | 143032 | 82000166 | S-915
265713 | 143032 | GERP0173 | 143032 | 82000166 | S-915
272801 | 98992 | CARP0451 | 98992 | 283839 | S-916
272077 | 98992 | CARQ0452 | 98992 | 283839 | S-916
272060 | 280124 | BURQ0075 | 280124 | 116244 | S-920
272061 | 280124 | BURQ0077 | 280124 | 116244 | S-920
272062 | 280124 | BURQ0085 | 280124 | 116244 | S-920
272063 | 280124 | BURQ0089 | 280124 | 116244 | S-920
272287 | 280124 | BURP0076 | 280124 | 116244 | S-920
272288 | 280124 | BURP0078 | 280124 | 116244 | S-920
272289 | 280124 | BURP0080 | 280124 | 116244 | S-920
268579 | 118120 | ARUQ1122 | 118120 | 242954 | S-922
271579 | 256738 | CARQ0102 | 256738 | 129173 | S-2498
272769 | 256738 | CARP0381 | 256738 | 129173 | S-2498
272771 | 256738 | CARP0384 | 256738 | 129173 | S-2498
271533 | 256501 | CARP0728 | 256501 | 129173 | S-2499
268650 | 108135 | ARUQ1945 | 108135 | 21299 | S-250
271327 | 108135 | ARUP0710 | 108135 | 21299 | S-250
271167 | 108135 | ARUN2630 | 108135 | 21299 | S-250
271174 | 108135 | ARUN2639 | 108135 | 21299 | S-250
268607 | 108135 | ARUQ1883 | 108135 | 21299 | S-250
278915 | 108135 | ARUN2666 | 108135 | 21299 | S-250
271046 | 108135 | ARUQ0701 | 108135 | 21299 | S-250
271047 | 108135 | ARUQ0702 | 108135 | 21299 | S-250
272456 | 256228 | CARP0621 | 256228 | 244474 | S-2500
272457 | 256228 | CARP0622 | 256228 | 244474 | S-2500
270076 | 279711 | ARUQ1609 | 279711 | 87518 | S-2501
270078 | 279711 | ARUQ1611 | 279711 | 87518 | S-2501
270144 | 279711 | ARUN2310 | 279711 | 87518 | S-2501
271442 | 279711 | ARUQ2297 | 279711 | 87518 | S-2501
271443 | 279711 | ARUQ2298 | 279711 | 87518 | S-2501
273165 | 257272 | CARN0825 | 257272 | 129669 | S-2503
273166 | 257272 | CARN0826 | 257272 | 129669 | S-2503
270283 | 258266 | ARUP1453 | 258266 | 102250 | S-2506
265864 | 258729 | TERP0219 | 258729 | 82000193 | S-2507
267225 | 92967 | MOUQ0044 | 92967 | 273940 | S-256
266396 | 21309 | SARQ0020 | 21309 | 100342 | S-259
266087 | 21309 | SARP0021 | 21309 | 100342 | S-259
267389 | 283782 | MOUQ0103 | 283782 | 102358 | S-261
267390 | 283782 | MOUQ0104 | 283782 | 102358 | S-261
267391 | 283782 | MOUQ0105 | 283782 | 102358 | S-261
267211 | 21312 | MOUP0037 | 21312 | 273940 | S-262
267402 | 21312 | MOUQ0116 | 21312 | 273940 | S-262
267220 | 21312 | MOUP0144 | 21312 | 273940 | S-262
267221 | 21312 | MOUP0149 | 21312 | 273940 | S-262
267399 | 119242 | MOUQ0113 | 119242 | 21312 | S-263
267400 | 119242 | MOUQ0114 | 119242 | 21312 | S-263
267401 | 119242 | MOUQ0115 | 119242 | 21312 | S-263
267406 | 119242 | MOUQ0125 | 119242 | 21312 | S-263
271460 | 21315 | CAUN0356 | 21315 | 82000113 | S-266
271613 | 21315 | CAUP0343 | 21315 | 82000113 | S-266
271474 | 21315 | CAUP0009 | 21315 | 82000113 | S-266
272358 | 21315 | CAUQ0344 | 21315 | 82000113 | S-266
271618 | 21315 | CAUQ0011 | 21315 | 82000113 | S-266
273083 | 21317 | CAUQ0303 | 21317 | 279221 | S-269
273085 | 21317 | CAUQ0304 | 21317 | 279221 | S-269
273086 | 21317 | CAUQ0305 | 21317 | 279221 | S-269
273087 | 21317 | CAUQ0306 | 21317 | 279221 | S-269
273088 | 21317 | CAUQ0307 | 21317 | 279221 | S-269
273089 | 21317 | CAUQ0308 | 21317 | 279221 | S-269
273090 | 21317 | CAUQ0309 | 21317 | 279221 | S-269
273091 | 21317 | CAUQ0310 | 21317 | 279221 | S-269
273096 | 21317 | CAUQ0320 | 21317 | 279221 | S-269
268666 | 21318 | ARUQ1962 | 21318 | 242884 | S-272
268830 | 21318 | ARUQ2051 | 21318 | 242884 | S-272
268831 | 21318 | ARUQ2052 | 21318 | 242884 | S-272
268832 | 21318 | ARUQ2053 | 21318 | 242884 | S-272
268838 | 21318 | ARUQ2076 | 21318 | 242884 | S-272
268510 | 21318 | ARUN2416 | 21318 | 242884 | S-272
268631 | 21318 | ARUQ1921 | 21318 | 242884 | S-272
268632 | 21318 | ARUQ1922 | 21318 | 242884 | S-272
268633 | 21318 | ARUQ1923 | 21318 | 242884 | S-272
268634 | 21318 | ARUQ1924 | 21318 | 242884 | S-272
270132 | 21319 | ARRQ0776 | 21319 | 90767 | S-273
269503 | 21319 | ARRP0488 | 21319 | 90767 | S-273
269504 | 21319 | ARRP0489 | 21319 | 90767 | S-273
268999 | 21320 | ARUQ2083 | 21320 | 281458 | S-274
271355 | 21320 | ARUQ0750 | 21320 | 281458 | S-274
269501 | 90767 | ARRP0485 | 90767 | 16957 | S-275
269502 | 90767 | ARRP0487 | 90767 | 16957 | S-275
272359 | 21323 | CAUQ0346 | 21323 | 129229 | S-278
271634 | 21323 | CAUQ0036 | 21323 | 129229 | S-278
266266 | 91152 | TERP0047 | 91152 | 144103 | S-1702
266267 | 91152 | TERP0048 | 91152 | 144103 | S-1702
272957 | 51139 | CAUQ0214 | 51139 | 82000072 | S-287
272958 | 51139 | CAUQ0215 | 51139 | 82000072 | S-287
272959 | 51139 | CAUQ0216 | 51139 | 82000072 | S-287
272960 | 51139 | CAUQ0217 | 51139 | 82000072 | S-287
272961 | 51139 | CAUQ0218 | 51139 | 82000072 | S-287
272962 | 51139 | CAUQ0219 | 51139 | 82000072 | S-287
272963 | 51139 | CAUQ0220 | 51139 | 82000072 | S-287
272964 | 51139 | CAUQ0221 | 51139 | 82000072 | S-287
271454 | 51139 | CAUN0349 | 51139 | 82000072 | S-287
272966 | 103766 | CAUQ0227 | 103766 | 279221 | S-288
272971 | 103766 | CAUQ0233 | 103766 | 279221 | S-288
272972 | 103766 | CAUQ0234 | 103766 | 279221 | S-288
272973 | 103766 | CAUQ0235 | 103766 | 279221 | S-288
272974 | 103766 | CAUQ0236 | 103766 | 279221 | S-288
271989 | 119388 | CAUQ0132 | 119388 | 21365 | S-292
271991 | 119388 | CAUQ0136 | 119388 | 21365 | S-292
271465 | 119388 | CAUN0363 | 119388 | 21365 | S-292
272008 | 16930 | CAUQ0167 | 16930 | 276762 | S-294
272009 | 16930 | CAUQ0168 | 16930 | 276762 | S-294
272010 | 16930 | CAUQ0169 | 16930 | 276762 | S-294
272011 | 16930 | CAUQ0171 | 16930 | 276762 | S-294
271515 | 16930 | CAUP0170 | 16930 | 276762 | S-294
271997 | 277664 | CAUQ0149 | 277664 | 117198 | S-297
271998 | 277664 | CAUQ0150 | 277664 | 117198 | S-297
271452 | 277664 | CAUN0347 | 277664 | 117198 | S-297
271508 | 277664 | CAUP0148 | 277664 | 117198 | S-297
273100 | 277664 | CAUQ0324 | 277664 | 117198 | S-297
277666 | 277664 | CARQ0159 | 277664 | 117198 | S-297
271809 | 277664 | CARQ0174 | 277664 | 117198 | S-297
272979 | 16934 | CAUQ0246 | 16934 | 279221 | S-298
272980 | 16934 | CAUQ0247 | 16934 | 279221 | S-298
273093 | 87623 | CAUQ0313 | 87623 | 82000106 | S-303
273095 | 87623 | CAUQ0319 | 87623 | 82000106 | S-303
272351 | 87623 | CAUQ0328 | 87623 | 82000106 | S-303
273002 | 104915 | CAUQ0297 | 104915 | 102218 | S-304
273078 | 104915 | CAUQ0298 | 104915 | 102218 | S-304
273079 | 104915 | CAUQ0299 | 104915 | 102218 | S-304
273080 | 104915 | CAUQ0300 | 104915 | 102218 | S-304
273081 | 104915 | CAUQ0301 | 104915 | 102218 | S-304
272998 | 16936 | CAUQ0293 | 16936 | 102218 | S-305
273000 | 16936 | CAUQ0295 | 16936 | 102218 | S-305
273001 | 16936 | CAUQ0296 | 16936 | 102218 | S-305
273082 | 16936 | CAUQ0302 | 16936 | 102218 | S-305
271651 | 16936 | CAUQ0057 | 16936 | 102218 | S-305
271726 | 16936 | CAUQ0058 | 16936 | 102218 | S-305
271727 | 16936 | CAUQ0059 | 16936 | 102218 | S-305
271729 | 16936 | CAUQ0061 | 16936 | 102218 | S-305
271730 | 16936 | CAUQ0062 | 16936 | 102218 | S-305
272999 | 16937 | CAUQ0294 | 16937 | 16936 | S-306
271728 | 16937 | CAUQ0060 | 16937 | 16936 | S-306
272997 | 16938 | CAUQ0276 | 16938 | 16937 | S-307
265920 | 263284 | SAUN0036 | 263284 | 236315 | S-308
265925 | 263284 | SAUP0024 | 263284 | 236315 | S-308
265926 | 263284 | SAUP0025 | 263284 | 236315 | S-308
265927 | 263284 | SAUP0030 | 263284 | 236315 | S-308
265938 | 263284 | SAUQ0012 | 263284 | 236315 | S-308
265939 | 263284 | SAUQ0013 | 263284 | 236315 | S-308
265946 | 263284 | SAUQ0026 | 263284 | 236315 | S-308
265948 | 263284 | SAUQ0028 | 263284 | 236315 | S-308
265949 | 263284 | SAUQ0029 | 263284 | 236315 | S-308
268817 | 113781 | ARUQ2010 | 113781 | 85614 | S-309A
271356 | 113781 | ARUQ0752 | 113781 | 85614 | S-309A
271358 | 113781 | ARUQ0759 | 113781 | 85614 | S-309A
271359 | 113781 | ARUQ0761 | 113781 | 85614 | S-309A
271335 | 113781 | ARUP0763 | 113781 | 85614 | S-309A
269222 | 113781 | ARUP2011 | 113781 | 85614 | S-309A
269224 | 113781 | ARUP2014 | 113781 | 85614 | S-309A
268713 | 113781 | ARUP1869 | 113781 | 85614 | S-309A
269192 | 113781 | ARUQ2201 | 113781 | 85614 | S-309A
271363 | 21265 | ARUQ0781 | 21265 | 21264 | S-310B
271364 | 21265 | ARUQ0784 | 21265 | 21264 | S-310B
271365 | 21265 | ARUQ0786 | 21265 | 21264 | S-310B
271366 | 21265 | ARUQ0790 | 21265 | 21264 | S-310B
271367 | 21265 | ARUQ0793 | 21265 | 21264 | S-310B
271368 | 21265 | ARUQ0799 | 21265 | 21264 | S-310B
271369 | 21265 | ARUQ0800 | 21265 | 21264 | S-310B
270323 | 21265 | ARUP0777 | 21265 | 21264 | S-310B
270158 | 21265 | ARUN2326 | 21265 | 21264 | S-310B
269259 | 21265 | ARUP2101 | 21265 | 21264 | S-310B
269261 | 21265 | ARUP2105 | 21265 | 21264 | S-310B
269809 | 21265 | ARUP2174 | 21265 | 21264 | S-310B
269092 | 21265 | ARUN2497 | 21265 | 21264 | S-310B
270324 | 21265 | ARUP0779 | 21265 | 21264 | S-310B
270325 | 21265 | ARUP0780 | 21265 | 21264 | S-310B
270326 | 21265 | ARUP0785 | 21265 | 21264 | S-310B
270327 | 21265 | ARUP0788 | 21265 | 21264 | S-310B
270328 | 21265 | ARUP0791 | 21265 | 21264 | S-310B
270330 | 21265 | ARUP0794 | 21265 | 21264 | S-310B
269819 | 21265 | ARUP2197 | 21265 | 21264 | S-310B
271386 | 21267 | ARUQ0829 | 21267 | 21268 | S-311B
269239 | 21267 | ARUP2047 | 21267 | 21268 | S-311B
270415 | 21267 | ARUP0832 | 21267 | 21268 | S-311B
270416 | 21267 | ARUP0833 | 21267 | 21268 | S-311B
270417 | 21267 | ARUP0834 | 21267 | 21268 | S-311B
270418 | 21267 | ARUP0835 | 21267 | 21268 | S-311B
270419 | 21267 | ARUP0836 | 21267 | 21268 | S-311B
270420 | 21267 | ARUP0840 | 21267 | 21268 | S-311B
270421 | 21267 | ARUP0842 | 21267 | 21268 | S-311B
272866 | 21269 | CIRP0368 | 21269 | 284685 | S-312
272692 | 21269 | CIRP0074 | 21269 | 284685 | S-312
272693 | 21269 | CIRP0075 | 21269 | 284685 | S-312
272696 | 118019 | CIRP0085 | 118019 | 88688 | S-313
266547 | 283974 | TERP0274 | 283974 | 284921 | S-314
267959 | 21272 | QURP0206 | 21272 | 20456 | S-318
267960 | 21272 | QURP0207 | 21272 | 20456 | S-318
281410 | 21272 | QURP0208 | 21272 | 20456 | S-318
267781 | 21272 | QURP0575 | 21272 | 20456 | S-318
272087 | 97555 | BURQ0114 | 97555 | 102077 | S-1264
272303 | 97555 | BURP0113 | 97555 | 102077 | S-1264
272019 | 97555 | BURP0115 | 97555 | 102077 | S-1264
272020 | 97555 | BURP0116 | 97555 | 102077 | S-1264
273673 | 102490 | CORQ0015 | 102490 | 98070 | S-1267
273674 | 102490 | CORQ0016 | 102490 | 98070 | S-1267
273738 | 20767 | COUQ0024 | 20767 | 100432 | S-1269
273717 | 20767 | COUN0030 | 20767 | 100432 | S-1269
265961 | 275127 | TERP0423 | 275127 | 96965 | S-1270
266025 | 275127 | TERQ0230 | 275127 | 96965 | S-1270
266440 | 275127 | TERP0228 | 275127 | 96965 | S-1270
266441 | 275127 | TERP0229 | 275127 | 96965 | S-1270
269667 | 20771 | ARUP1181 | 20771 | 118119 | S-1273
269668 | 20771 | ARUP1182 | 20771 | 118119 | S-1273
271273 | 91403 | ARUQ0218 | 91403 | 102137 | S-1276
270761 | 91403 | ARUP0219 | 91403 | 102137 | S-1276
270762 | 91403 | ARUP0220 | 91403 | 102137 | S-1276
270769 | 91403 | ARUP0229 | 91403 | 102137 | S-1276
270161 | 91403 | ARUN2330 | 91403 | 102137 | S-1276
268367 | 98358 | PIUN0028 | 98358 | 98355 | S-1277
268368 | 98358 | PIUP0010 | 98358 | 98355 | S-1277
268370 | 98358 | PIUP0020 | 98358 | 98355 | S-1277
268375 | 98358 | PIUQ0003 | 98358 | 98355 | S-1277
268376 | 98358 | PIUQ0004 | 98358 | 98355 | S-1277
268379 | 98358 | PIUQ0008 | 98358 | 98355 | S-1277
268380 | 98358 | PIUQ0009 | 98358 | 98355 | S-1277
268381 | 98358 | PIUQ0011 | 98358 | 98355 | S-1277
273036 | 112485 | CARP0454 | 112485 | 98992 | S-1278
268088 | 20776 | QURP0285 | 20776 | 102194 | S-1279
269514 | 20777 | ARRQ0269 | 20777 | 264238 | S-1280
269515 | 20777 | ARRQ0272 | 20777 | 264238 | S-1280
268976 | 20777 | ARRP0771 | 20777 | 264238 | S-1280
268840 | 20777 | ARRP0774 | 20777 | 264238 | S-1280
269954 | 20777 | ARRP0266 | 20777 | 264238 | S-1280
269957 | 20777 | ARRP0270 | 20777 | 264238 | S-1280
269958 | 20777 | ARRP0271 | 20777 | 264238 | S-1280
270354 | 20777 | ARRP0286 | 20777 | 264238 | S-1280
270355 | 20777 | ARRP0287 | 20777 | 264238 | S-1280
275372 | 20778 | ARUP1976 | 20778 | 100434 | S-1281
271162 | 20778 | ARUN2625 | 20778 | 100434 | S-1281
271163 | 20778 | ARUN2626 | 20778 | 100434 | S-1281
269241 | 20778 | ARUP2050 | 20778 | 100434 | S-1281
268934 | 20778 | ARUP1066 | 20778 | 100434 | S-1281
268938 | 20778 | ARUP1074 | 20778 | 100434 | S-1281
268939 | 20778 | ARUP1076 | 20778 | 100434 | S-1281
268940 | 20778 | ARUP1077 | 20778 | 100434 | S-1281
269053 | 20778 | ARUN2449 | 20778 | 100434 | S-1281
269078 | 20778 | ARUN2479 | 20778 | 100434 | S-1281
269089 | 20778 | ARUN2494 | 20778 | 100434 | S-1281
268563 | 20778 | ARUQ1065 | 20778 | 100434 | S-1281
268566 | 20778 | ARUQ1075 | 20778 | 100434 | S-1281
268567 | 20778 | ARUQ1078 | 20778 | 100434 | S-1281
269851 | 20778 | ARUP2254 | 20778 | 100434 | S-1281
268390 | 131153 | ARRP0743 | 131153 | 21296 | S-1284
269616 | 131153 | ARRQ0376 | 131153 | 21296 | S-1284
269496 | 131153 | ARRP0479 | 131153 | 21296 | S-1284
270482 | 131153 | ARRP0373 | 131153 | 21296 | S-1284
270483 | 131153 | ARRP0375 | 131153 | 21296 | S-1284
270061 | 131153 | ARRP0606 | 131153 | 21296 | S-1284
270065 | 131153 | ARRP0611 | 131153 | 21296 | S-1284
270503 | 131153 | ARRP0617 | 131153 | 21296 | S-1284
269983 | 131153 | ARRP0529 | 131153 | 21296 | S-1284
266513 | 283753 | SARQ0179 | 283753 | 82000145 | S-1288
265902 | 283753 | SARN0354 | 283753 | 82000145 | S-1288
272317 | 283753 | CARQ0745 | 283753 | 82000145 | S-1288
272791 | 283754 | CARP0434 | 283754 | 21384 | S-1289
272214 | 283754 | CARQ0732 | 283754 | 21384 | S-1289
271531 | 283754 | CARP0725 | 283754 | 21384 | S-1289
266183 | 21017 | SARP0105 | 21017 | 20860 | S-1290
265905 | 21018 | SARQ0283 | 21018 | 20422 | S-1291
266466 | 21018 | SARQ0117 | 21018 | 20422 | S-1291
266337 | 21018 | SARP0115 | 21018 | 20422 | S-1291
266338 | 21018 | SARP0116 | 21018 | 20422 | S-1291
272882 | 118082 | CARN0765 | 118082 | 247895 | S-1804
282038 | 282140 | ARUN2426 | 282140 | 282927 | S-1805
282031 | 282140 | ARUN2349 | 282140 | 282927 | S-1805
265571 | 115715 | FIRQ0167 | 115715 | 92191 | S-1806
267517 | 93760 | QURQ0483 | 93760 | 20753 | S-1809
267746 | 93760 | QURP0085 | 93760 | 20753 | S-1809
267990 | 93760 | QURQ0084 | 93760 | 20753 | S-1809
287394 | 118083 | SARQ0033 | 118083 | 284744 | S-181
266402 | 118083 | SARQ0035 | 118083 | 284744 | S-181
265899 | 118083 | SARN0351 | 118083 | 284744 | S-181
266390 | 118084 | SARQ0003 | 118084 | 100361 | S-1810
266391 | 118084 | SARQ0004 | 118084 | 100361 | S-1810
271896 | 131159 | CARQ0234 | 131159 | 260149 | S-1811
272626 | 131159 | CARP0231 | 131159 | 260149 | S-1811
272627 | 131159 | CARP0232 | 131159 | 260149 | S-1811
272930 | 131159 | CARN0796 | 131159 | 260149 | S-1811
271903 | 245629 | CARQ0244 | 245629 | 113958 | S-1812
268051 | 118085 | QURP0229 | 118085 | 115436 | S-1814
268052 | 118085 | QURP0230 | 118085 | 115436 | S-1814
272608 | 118086 | CARP0192 | 118086 | 152432 | S-1815
271575 | 118086 | CARQ0091 | 118086 | 152432 | S-1815
267510 | 98099 | QURQ0463 | 98099 | 115436 | S-1816
268029 | 98099 | QURQ0226 | 98099 | 115436 | S-1816
268049 | 98099 | QURP0225 | 98099 | 115436 | S-1816
267765 | 98099 | QURP0505 | 98099 | 115436 | S-1816
271806 | 93768 | CARQ0168 | 93768 | 257811 | S-1817
288440 | 93768 | CARQ0169 | 93768 | 257811 | S-1817
272600 | 93768 | CARP0170 | 93768 | 257811 | S-1817
268238 | 117879 | PIRP0160 | 117879 | 256293 | S-1819
268239 | 117879 | PIRP0163 | 117879 | 256293 | S-1819
268359 | 117879 | PIRQ0227 | 117879 | 256293 | S-1819
268230 | 93871 | PIRP0138 | 93871 | 103762 | S-1821
268231 | 93871 | PIRP0139 | 93871 | 103762 | S-1821
268240 | 93871 | PIRP0173 | 93871 | 103762 | S-1821
272190 | 94283 | CARQ0641 | 94283 | 264177 | S-1823
272198 | 94283 | CARQ0674 | 94283 | 264177 | S-1823
272211 | 94284 | CARQ0721 | 94284 | 264177 | S-1824
271759 | 94284 | CARQ0296 | 94284 | 264177 | S-1824
271760 | 94284 | CARQ0297 | 94284 | 264177 | S-1824
273546 | 118087 | GERQ0075 | 118087 | 101257 | S-1825
268193 | 118088 | PIRN0238 | 118088 | 94397 | S-1827
269153 | 143248 | ARUQ1316 | 143248 | 249461 | S-2143
269154 | 143248 | ARUQ1318 | 143248 | 249461 | S-2143
270205 | 153019 | ARUQ1679 | 153019 | 116888 | S-2144
270206 | 153019 | ARUQ1680 | 153019 | 116888 | S-2144
273628 | 118284 | CORN0195 | 118284 | 279934 | S-2145
265888 | 119164 | SARN0338 | 119164 | 119163 | S-2148
273667 | 288271 | CORQ0003 | 288271 | 283775 | S-2149
273668 | 288271 | CORQ0004 | 288271 | 283775 | S-2149
272125 | 260197 | CIUN0115 | 260197 | 16945 | S-215
271951 | 260197 | CIUQ0097 | 260197 | 16945 | S-215
271952 | 260197 | CIUQ0098 | 260197 | 16945 | S-215
271953 | 260197 | CIUQ0099 | 260197 | 16945 | S-215
271954 | 260197 | CIUQ0100 | 260197 | 16945 | S-215
267612 | 130543 | QUUN0121 | 130543 | 21283 | S-2151
272838 | 119336 | CIRP0304 | 119336 | 17082 | S-2152
271595 | 119399 | CAUP0254 | 119399 | 20751 | S-2153
271596 | 119399 | CAUP0255 | 119399 | 20751 | S-2153
269182 | 119387 | ARUQ1355 | 119387 | 17120 | S-2154
269183 | 119387 | ARUQ1356 | 119387 | 17120 | S-2154
269285 | 119387 | ARUQ1357 | 119387 | 17120 | S-2154
266770 | 128293 | MORQ0157 | 128293 | 274993 | S-2155
267440 | 128293 | MORP0158 | 128293 | 274993 | S-2155
269038 | 121271 | ARUN2434 | 121271 | 244481 | S-2156
270998 | 129127 | ARUQ0631 | 129127 | 129134 | S-2157
270999 | 129127 | ARUQ0632 | 129127 | 129134 | S-2157
271000 | 129127 | ARUQ0633 | 129127 | 129134 | S-2157
271001 | 129127 | ARUQ0634 | 129127 | 129134 | S-2157
272144 | 265310 | CIUP0055 | 265310 | 16946 | S-216
272244 | 265310 | CIUQ0048 | 265310 | 16946 | S-216
279318 | 265310 | CIUQ0049 | 265310 | 16946 | S-216
272246 | 265310 | CIUQ0050 | 265310 | 16946 | S-216
272247 | 265310 | CIUQ0051 | 265310 | 16946 | S-216
271916 | 265310 | CIUQ0052 | 265310 | 16946 | S-216
271917 | 265310 | CIUQ0054 | 265310 | 16946 | S-216
271918 | 265310 | CIUQ0056 | 265310 | 16946 | S-216
271919 | 265310 | CIUQ0057 | 265310 | 16946 | S-216
271920 | 265310 | CIUQ0058 | 265310 | 16946 | S-216
268742 | 131226 | ARRN0884 | 131226 | 132211 | S-2160
266644 | 129258 | TEUN0165 | 129258 | 90805 | S-2161
266648 | 129258 | TEUN0169 | 129258 | 90805 | S-2161
282982 | 129376 | ARRN0916 | 129376 | 85716 | S-2163
271100 | 129376 | ARRN0848 | 129376 | 85716 | S-2163
268603 | 129376 | ARRN0877 | 129376 | 85716 | S-2163
268757 | 129376 | ARRN0901 | 129376 | 85716 | S-2163
269684 | 129567 | ARUP1209 | 129567 | 21173 | S-2164
269685 | 129567 | ARUP1211 | 129567 | 21173 | S-2164
269761 | 129567 | ARUP1212 | 129567 | 21173 | S-2164
269762 | 129567 | ARUP1213 | 129567 | 21173 | S-2164
268705 | 129567 | ARUP1842 | 129567 | 21173 | S-2164
272638 | 130163 | CARP0255 | 130163 | 244490 | S-2165
272640 | 130163 | CARP0259 | 130163 | 244490 | S-2165
272905 | 130163 | CARN0794 | 130163 | 244490 | S-2165
269401 | 283830 | ARUN2552 | 283830 | 20422 | S-2167
272408 | 283831 | CIRN0504 | 283831 | 21290 | S-2168
268222 | 94397 | PIRP0099 | 94397 | 101252 | S-1828
268223 | 94397 | PIRP0100 | 94397 | 101252 | S-1828
286389 | 94397 | PIRP0101 | 94397 | 101252 | S-1828
268304 | 94397 | PIRQ0096 | 94397 | 101252 | S-1828
272083 | 94397 | BURQ0107 | 94397 | 101252 | S-1828
269127 | 255014 | ARUQ1241 | 255014 | 264708 | S-1831
269128 | 255014 | ARUQ1245 | 255014 | 264708 | S-1831
269129 | 255014 | ARUQ1250 | 255014 | 264708 | S-1831
269130 | 255014 | ARUQ1251 | 255014 | 264708 | S-1831
269770 | 255014 | ARUP1242 | 255014 | 264708 | S-1831
268250 | 94076 | PIRP0228 | 94076 | 20158 | S-1832
271207 | 94075 | ARUP0462 | 94075 | 256439 | S-1833
271208 | 94075 | ARUP0463 | 94075 | 256439 | S-1833
271212 | 94075 | ARUP0468 | 94075 | 256439 | S-1833
274992 | 94075 | ARUN2650 | 94075 | 256439 | S-1833
268466 | 94075 | ARUN2366 | 94075 | 256439 | S-1833
267877 | 275693 | QURN0611 | 275693 | 105174 | S-1834
272607 | 114644 | CARP0190 | 114644 | 152432 | S-1835
265919 | 236315 | SAUN0035 | 236315 | 100350 | S-1839
265936 | 236315 | SAUQ0009 | 236315 | 100350 | S-1839
265937 | 236315 | SAUQ0010 | 236315 | 100350 | S-1839
265940 | 236315 | SAUQ0014 | 236315 | 100350 | S-1839
266138 | 97559 | SARP0042 | 97559 | 284744 | S-184
266139 | 97559 | SARP0043 | 97559 | 284744 | S-184
265931 | 94333 | SAUQ0004 | 94333 | 244441 | S-1841
278858 | 94333 | SAUQ0005 | 94333 | 244441 | S-1841
265933 | 94333 | SAUQ0006 | 94333 | 244441 | S-1841
265950 | 94333 | SAUQ0031 | 94333 | 244441 | S-1841
266517 | 118340 | SARQ0183 | 118340 | 20884 | S-1843
266518 | 118340 | SARQ0184 | 118340 | 20884 | S-1843
265912 | 118340 | SARQ0297 | 118340 | 20884 | S-1843
266467 | 118340 | SARQ0118 | 118340 | 20884 | S-1843
273423 | 97138 | FIRP0211 | 97138 | 92174 | S-1844
265605 | 97138 | FIRQ0212 | 97138 | 92174 | S-1844
273260 | 97138 | FIRN0419 | 97138 | 92174 | S-1844
268105 | 103200 | QURP0323 | 103200 | 282058 | S-1845
268144 | 103200 | QURQ0322 | 103200 | 282058 | S-1845
266947 | 94372 | MORQ0428 | 94372 | 20035 | S-1846
266900 | 94372 | MORP0411 | 94372 | 20035 | S-1846
266999 | 94372 | MORP0423 | 94372 | 20035 | S-1846
267000 | 94372 | MORP0424 | 94372 | 20035 | S-1846
267003 | 94372 | MORP0427 | 94372 | 20035 | S-1846
267817 | 94347 | QUUQ0051 | 94347 | 21283 | S-1848
267818 | 94347 | QUUQ0052 | 94347 | 21283 | S-1848
267819 | 94347 | QUUQ0053 | 94347 | 21283 | S-1848
268091 | 94432 | QURP0291 | 94432 | 102194 | S-1849
266397 | 20081 | SARQ0027 | 20081 | 284744 | S-185
273420 | 118090 | FIRP0199 | 118090 | 115765 | S-1850
267942 | 283739 | QURP0183 | 283739 | 107597 | S-1855
267943 | 283739 | QURP0184 | 283739 | 107597 | S-1855
272458 | 94501 | CARP0623 | 94501 | 244474 | S-1856
272459 | 94501 | CARP0624 | 94501 | 244474 | S-1856
272460 | 94501 | CARP0625 | 94501 | 244474 | S-1856
269651 | 278638 | ARRQ0534 | 278638 | 21095 | S-1514
269652 | 278638 | ARRQ0535 | 278638 | 21095 | S-1514
270025 | 278638 | ARRQ0538 | 278638 | 21095 | S-1514
270026 | 278638 | ARRQ0539 | 278638 | 21095 | S-1514
268842 | 278638 | ARRP0777 | 278638 | 21095 | S-1514
269987 | 278638 | ARRP0536 | 278638 | 21095 | S-1514
266068 | 92919 | TEUQ0066 | 92919 | 94781 | S-1516
266069 | 92919 | TEUQ0067 | 92919 | 94781 | S-1516
266054 | 92919 | TEUQ0044 | 92919 | 94781 | S-1516
266055 | 92919 | TEUQ0045 | 92919 | 94781 | S-1516
265990 | 16971 | TERQ0096 | 16971 | 132064 | S-1517
265991 | 16971 | TERQ0097 | 16971 | 132064 | S-1517
266213 | 16971 | TERN0483 | 16971 | 132064 | S-1517
266577 | 16971 | TERP0322 | 16971 | 132064 | S-1517
266061 | 16971 | TEUQ0052 | 16971 | 132064 | S-1517
271394 | 88177 | ARUQ0887 | 88177 | 97567 | S-1519
271395 | 88177 | ARUQ0888 | 88177 | 97567 | S-1519
271400 | 87444 | ARUQ0897 | 87444 | 260071 | S-1521
271401 | 87444 | ARUQ0898 | 87444 | 260071 | S-1521
271402 | 87444 | ARUQ0900 | 87444 | 260071 | S-1521
271426 | 87444 | ARUQ0943 | 87444 | 260071 | S-1521
269281 | 87444 | ARUP2156 | 87444 | 260071 | S-1521
271130 | 87444 | ARUN2593 | 87444 | 260071 | S-1521
271175 | 87444 | ARUN2640 | 87444 | 260071 | S-1521
270441 | 87444 | ARUP0899 | 87444 | 260071 | S-1521
270442 | 87444 | ARUP0901 | 87444 | 260071 | S-1521
268463 | 87444 | ARUN2363 | 87444 | 260071 | S-1521
269198 | 87444 | ARUQ2218 | 87444 | 260071 | S-1521
271410 | 87445 | ARUQ0915 | 87445 | 260071 | S-1522
269595 | 87445 | ARUQ1458 | 87445 | 260071 | S-1522
270446 | 87445 | ARUP0914 | 87445 | 260071 | S-1522
271413 | 250171 | ARUQ0920 | 250171 | 94044 | S-1524
271414 | 250171 | ARUQ0921 | 250171 | 94044 | S-1524
271415 | 250171 | ARUQ0923 | 250171 | 94044 | S-1524
268511 | 250171 | ARUN2417 | 250171 | 94044 | S-1524
270449 | 250171 | ARUP0922 | 250171 | 94044 | S-1524
269219 | 94044 | ARUP2001 | 94044 | 257839 | S-1525
271412 | 94044 | ARUQ0918 | 94044 | 257839 | S-1525
271416 | 94044 | ARUQ0924 | 94044 | 257839 | S-1525
270448 | 94044 | ARUP0919 | 94044 | 257839 | S-1525
270450 | 94044 | ARUP0925 | 94044 | 257839 | S-1525
269962 | 129124 | ARRP0277 | 129124 | 20399 | S-1526
270539 | 50932 | ARRP0680 | 50932 | 85479 | S-1527
269531 | 50932 | ARRQ0344 | 50932 | 85479 | S-1527
271075 | 50932 | ARRN0821 | 50932 | 85479 | S-1527
268355 | 16973 | PIRQ0212 | 16973 | 101252 | S-1528
268303 | 16973 | PIRQ0095 | 16973 | 101252 | S-1528
268305 | 16973 | PIRQ0097 | 16973 | 101252 | S-1528
268198 | 16975 | PIRN0244 | 16975 | 42591 | S-1530
283143 | 16975 | PIRN0261 | 16975 | 42591 | S-1530
268312 | 16975 | PIRQ0110 | 16975 | 42591 | S-1530
268341 | 16975 | PIRQ0184 | 16975 | 42591 | S-1530
268342 | 16975 | PIRQ0185 | 16975 | 42591 | S-1530
272085 | 16975 | BURQ0109 | 16975 | 42591 | S-1530
266850 | 103173 | MORN0685 | 103173 | 94836 | S-1857
267649 | 94580 | QURN0618 | 94580 | 115436 | S-1858
267797 | 94580 | QURP0604 | 94580 | 115436 | S-1858
267757 | 118091 | QURP0491 | 118091 | 283832 | S-1859
269520 | 20082 | ARRQ0314 | 20082 | 102262 | S-186
270377 | 20082 | ARRP0316 | 20082 | 102262 | S-186
270378 | 20082 | ARRP0317 | 20082 | 102262 | S-186
270379 | 20082 | ARRP0318 | 20082 | 102262 | S-186
268622 | 20082 | ARUQ1910 | 20082 | 102262 | S-186
268623 | 20082 | ARUQ1911 | 20082 | 102262 | S-186
268624 | 20082 | ARUQ1912 | 20082 | 102262 | S-186
268625 | 20082 | ARUQ1913 | 20082 | 102262 | S-186
268626 | 20082 | ARUQ1914 | 20082 | 102262 | S-186
268627 | 20082 | ARUQ1915 | 20082 | 102262 | S-186
268628 | 20082 | ARUQ1916 | 20082 | 102262 | S-186
265994 | 97208 | TERQ0113 | 97208 | 264589 | S-1863
266424 | 97208 | TERP0114 | 97208 | 264589 | S-1863
267758 | 242688 | QURP0492 | 242688 | 105188 | S-1865
267486 | 128342 | MORP0229 | 128342 | 128397 | S-1866
267487 | 128342 | MORP0230 | 128342 | 128397 | S-1866
267488 | 128342 | MORP0231 | 128342 | 128397 | S-1866
266805 | 128342 | MORQ0232 | 128342 | 128397 | S-1866
273619 | 283455 | CORN0186 | 283455 | 283774 | S-1867
273620 | 283455 | CORN0187 | 283455 | 283774 | S-1867
273644 | 283455 | CORP0023 | 283455 | 283774 | S-1867
273677 | 283455 | CORQ0025 | 283455 | 283774 | S-1867
273678 | 283455 | CORQ0028 | 283455 | 283774 | S-1867
273679 | 283455 | CORQ0029 | 283455 | 283774 | S-1867
283444 | 283455 | CORQ0171 | 283455 | 283774 | S-1867
273646 | 97416 | CORP0026 | 97416 | 283455 | S-1868
272258 | 97430 | BURP0004 | 97430 | 142061 | S-1869
272259 | 97430 | BURP0005 | 97430 | 142061 | S-1869
273631 | 118093 | CORN0198 | 118093 | 283455 | S-1870
273680 | 118093 | CORQ0030 | 118093 | 283455 | S-1870
266122 | 94857 | TEUQ0102 | 94857 | 276306 | S-1872
267248 | 94932 | MOUQ0076 | 94932 | 283504 | S-1873
267249 | 94932 | MOUQ0077 | 94932 | 283504 | S-1873
267250 | 94932 | MOUQ0078 | 94932 | 283504 | S-1873
267251 | 94932 | MOUQ0079 | 94932 | 283504 | S-1873
267252 | 94932 | MOUQ0080 | 94932 | 283504 | S-1873
267253 | 94932 | MOUQ0081 | 94932 | 283504 | S-1873
267592 | 152328 | QURP0457 | 152328 | 105174 | S-1874
265803 | 95011 | GERP0028 | 95011 | 284682 | S-1877
269284 | 104560 | ARUP2160 | 104560 | 98306 | S-1878
269883 | 104560 | ARUQ1591 | 104560 | 98306 | S-1878
269884 | 104560 | ARUQ1592 | 104560 | 98306 | S-1878
268468 | 104560 | ARUN2369 | 104560 | 98306 | S-1878
266421 | 264589 | TERP0110 | 264589 | 114286 | S-1879
266422 | 264589 | TERP0111 | 264589 | 114286 | S-1879
269956 | 129123 | ARRP0268 | 129123 | 20777 | S-1880
265964 | 104172 | TERP0426 | 104172 | 97208 | S-1881
273418 | 284392 | FIRP0183 | 284392 | 115589 | S-1883
273419 | 284392 | FIRP0186 | 284392 | 115589 | S-1883
265583 | 284392 | FIRQ0184 | 284392 | 115589 | S-1883
265584 | 284392 | FIRQ0185 | 284392 | 115589 | S-1883
265585 | 284392 | FIRQ0187 | 284392 | 115589 | S-1883
265586 | 284392 | FIRQ0188 | 284392 | 115589 | S-1883
273245 | 284392 | FIRQ0315 | 284392 | 115589 | S-1883
265587 | 115765 | FIRQ0189 | 115765 | 115589 | S-1884
265588 | 115765 | FIRQ0190 | 115765 | 115589 | S-1884
265589 | 115765 | FIRQ0191 | 115765 | 115589 | S-1884
265590 | 115765 | FIRQ0192 | 115765 | 115589 | S-1884
265591 | 115765 | FIRQ0193 | 115765 | 115589 | S-1884
265592 | 115765 | FIRQ0194 | 115765 | 115589 | S-1884
265593 | 115765 | FIRQ0195 | 115765 | 115589 | S-1884
265594 | 115765 | FIRQ0196 | 115765 | 115589 | S-1884
265595 | 115765 | FIRQ0197 | 115765 | 115589 | S-1884
265596 | 115765 | FIRQ0198 | 115765 | 115589 | S-1884
283301 | 115765 | FIRN0433 | 115765 | 115589 | S-1884
273211 | 115765 | FIRN0388 | 115765 | 115589 | S-1884
273223 | 115765 | FIRN0400 | 115765 | 115589 | S-1884
272707 | 158480 | CIRP0120 | 158480 | 20048 | S-1885
273626 | 118097 | CORN0193 | 118097 | 17068 | S-1887
273762 | 118097 | CORQ0083 | 118097 | 17068 | S-1887
273763 | 118097 | CORQ0084 | 118097 | 17068 | S-1887
266477 | 95226 | SARQ0133 | 95226 | 252332 | S-1888
266660 | 115468 | SARN0311 | 115468 | 275982 | S-1889
269580 | 20085 | ARUQ1408 | 20085 | 256906 | S-189
269581 | 20085 | ARUQ1409 | 20085 | 256906 | S-189
269582 | 20085 | ARUQ1410 | 20085 | 256906 | S-189
269583 | 20085 | ARUQ1411 | 20085 | 256906 | S-189
270180 | 20085 | ARUP1406 | 20085 | 256906 | S-189
270181 | 20085 | ARUP1407 | 20085 | 256906 | S-189
267135 | 105586 | MORP0505 | 105586 | 94836 | S-1890
267136 | 105586 | MORP0506 | 105586 | 94836 | S-1890
267137 | 105586 | MORP0508 | 105586 | 94836 | S-1890
266860 | 105586 | MORP0352 | 105586 | 94836 | S-1890
266984 | 105586 | MORQ0504 | 105586 | 94836 | S-1890
267138 | 105586 | MORP0509 | 105586 | 94836 | S-1890
267139 | 105586 | MORP0510 | 105586 | 94836 | S-1890
269981 | 105586 | ARRP0526 | 105586 | 94836 | S-1890
269422 | 131730 | ARUN2574 | 131730 | 100028 | S-2169
269404 | 131730 | ARUN2556 | 131730 | 100028 | S-2169
271927 | 16945 | CIUQ0068 | 16945 | 92335 | S-217
271928 | 16945 | CIUQ0069 | 16945 | 92335 | S-217
271929 | 16945 | CIUQ0070 | 16945 | 92335 | S-217
271930 | 16945 | CIUQ0071 | 16945 | 92335 | S-217
271931 | 16945 | CIUQ0072 | 16945 | 92335 | S-217
272409 | 256465 | CIRN0505 | 256465 | 263717 | S-2171
266208 | 131504 | TERN0476 | 131504 | 21109 | S-2172
269375 | 131190 | ARUN2525 | 131190 | 252033 | S-2173
271152 | 131190 | ARUN2615 | 131190 | 252033 | S-2173
269800 | 131190 | ARUP1309 | 131190 | 252033 | S-2173
268697 | 131190 | ARUP1831 | 131190 | 252033 | S-2173
269425 | 131191 | ARUN2577 | 131191 | 131190 | S-2174
270953 | 131191 | ARUP0369 | 131191 | 131190 | S-2174
268813 | 130653 | ARUQ1996 | 130653 | 276953 | S-2176
270695 | 130653 | ARUQ0484 | 130653 | 276953 | S-2176
270911 | 130653 | ARUP0275 | 130653 | 276953 | S-2176
271463 | 130720 | CAUN0361 | 130720 | 276762 | S-2177
270783 | 253124 | ARUP0253 | 253124 | 21090 | S-2178
283389 | 253124 | ARUN2689 | 253124 | 21090 | S-2178
272680 | 274533 | CIRP0057 | 274533 | 263717 | S-2179
272681 | 274533 | CIRP0058 | 274533 | 263717 | S-2179
271095 | 130656 | ARRN0842 | 130656 | 104412 | S-2182
270374 | 130656 | ARRP0311 | 130656 | 104412 | S-2182
279941 | 279932 | ARRP0184 | 279932 | 16993 | S-2183
279948 | 279932 | ARRP0254 | 279932 | 16993 | S-2183
279938 | 279932 | ARRQ0183 | 279932 | 16993 | S-2183
269702 | 131038 | ARUQ1517 | 131038 | 131040 | S-2185
269703 | 131038 | ARUQ1518 | 131038 | 131040 | S-2185
268765 | 158236 | ARRP0004 | 158236 | 132208 | S-2187
269358 | 158237 | ARRP0152 | 158237 | 132208 | S-2188
271765 | 256949 | CARQ0312 | 256949 | 158344 | S-2189
272740 | 256949 | CARP0311 | 256949 | 158344 | S-2189
267059 | 130545 | MORN0730 | 130545 | 109553 | S-2190
267060 | 130545 | MORN0731 | 130545 | 109553 | S-2190
266386 | 118013 | SARP0300 | 118013 | 117999 | S-1531
271024 | 50298 | ARUQ0679 | 50298 | 21299 | S-1532
271025 | 50298 | ARUQ0680 | 50298 | 21299 | S-1532
268894 | 16977 | ARUP0986 | 16977 | 21120 | S-1535
270506 | 131380 | ARRP0621 | 131380 | 85479 | S-1537
268194 | 85397 | PIRN0239 | 85397 | 20606 | S-1540
268228 | 85397 | PIRP0129 | 85397 | 20606 | S-1540
268323 | 85397 | PIRQ0128 | 85397 | 20606 | S-1540
268324 | 85397 | PIRQ0130 | 85397 | 20606 | S-1540
268220 | 85414 | PIRP0090 | 85414 | 16973 | S-1541
268295 | 85414 | PIRQ0071 | 85414 | 16973 | S-1541
268302 | 85414 | PIRQ0091 | 85414 | 16973 | S-1541
266387 | 118014 | SARP0302 | 118014 | 244429 | S-1543
269533 | 85399 | ARRQ0346 | 85399 | 85436 | S-1544
269534 | 85399 | ARRQ0349 | 85399 | 85436 | S-1544
269535 | 85399 | ARRQ0352 | 85399 | 85436 | S-1544
270393 | 85399 | ARRP0347 | 85399 | 85436 | S-1544
270394 | 85399 | ARRP0348 | 85399 | 85436 | S-1544
270395 | 85399 | ARRP0350 | 85399 | 85436 | S-1544
270396 | 85399 | ARRP0351 | 85399 | 85436 | S-1544
270397 | 85399 | ARRP0353 | 85399 | 85436 | S-1544
268761 | 94908 | ARRN2642 | 94908 | 102373 | S-1546
269538 | 94908 | ARRQ0356 | 94908 | 102373 | S-1546
268748 | 94908 | ARRN0890 | 94908 | 102373 | S-1546
270398 | 94908 | ARRP0358 | 94908 | 102373 | S-1546
270534 | 94908 | ARRP0675 | 94908 | 102373 | S-1546
275306 | 276865 | CAUN0368 | 276865 | 277328 | S-1547
276866 | 276865 | CAUQ0037 | 276865 | 277328 | S-1547
271636 | 276865 | CAUQ0038 | 276865 | 277328 | S-1547
271637 | 276865 | CAUQ0039 | 276865 | 277328 | S-1547
271638 | 276865 | CAUQ0040 | 276865 | 277328 | S-1547
271639 | 276865 | CAUQ0041 | 276865 | 277328 | S-1547
271640 | 276865 | CAUQ0042 | 276865 | 277328 | S-1547
270099 | 16979 | ARUQ1642 | 16979 | 100029 | S-155
270100 | 16979 | ARUQ1643 | 16979 | 100029 | S-155
270101 | 16979 | ARUQ1644 | 16979 | 100029 | S-155
270102 | 16979 | ARUQ1645 | 16979 | 100029 | S-155
270103 | 16979 | ARUQ1646 | 16979 | 100029 | S-155
268197 | 99745 | PIRN0243 | 99745 | 158485 | S-1550
268213 | 99745 | PIRP0019 | 99745 | 158485 | S-1550
268267 | 111746 | PIRQ0021 | 111746 | 158485 | S-1551
269186 | 118448 | ARUQ2187 | 118448 | 103807 | S-1553
265636 | 87772 | FIRP0379 | 87772 | 283768 | S-1554
273283 | 87772 | FIRP0044 | 87772 | 283768 | S-1554
273486 | 118015 | GERQ0297 | 118015 | 87852 | S-1555
273521 | 255836 | GEUQ0013 | 255836 | 104171 | S-1556
273523 | 255836 | GEUQ0017 | 255836 | 104171 | S-1556
273525 | 255836 | GEUQ0021 | 255836 | 104171 | S-1556
267190 | 87814 | MORQ0673 | 87814 | 94836 | S-1557
266877 | 87814 | MORP0372 | 87814 | 94836 | S-1557
271444 | 87615 | ARUQ2299 | 87615 | 129708 | S-1560
266654 | 87749 | SARN0305 | 87749 | 276175 | S-1562
266388 | 87749 | SARP0303 | 87749 | 276175 | S-1562
266377 | 116096 | SARP0282 | 116096 | 284744 | S-1563
266665 | 116096 | SARN0316 | 116096 | 284744 | S-1563
266141 | 116096 | SARP0046 | 116096 | 284744 | S-1563
266091 | 257031 | SARP0025 | 257031 | 100365 | S-1564
266092 | 91638 | SARP0026 | 91638 | 289093 | S-1566
270802 | 87773 | ARUQ0537 | 87773 | 103807 | S-1567
270798 | 87773 | ARUQ0533 | 87773 | 103807 | S-1567
285628 | 87773 | ARUQ0534 | 87773 | 103807 | S-1567
270800 | 87773 | ARUQ0535 | 87773 | 103807 | S-1567
270801 | 87773 | ARUQ0536 | 87773 | 103807 | S-1567
266154 | 118018 | SARP0065 | 118018 | 288556 | S-1568
270117 | 16981 | ARUQ1661 | 16981 | 142002 | S-157
270118 | 16981 | ARUQ1662 | 16981 | 142002 | S-157
270119 | 16981 | ARUQ1663 | 16981 | 142002 | S-157
286329 | 16981 | ARUN2702 | 16981 | 142002 | S-157
286034 | 286030 | PIRN0262 | 286030 | 102369 | S-1571
268232 | 286030 | PIRP0144 | 286030 | 102369 | S-1571
271215 | 87964 | ARUP0471 | 87964 | 256439 | S-1572
271216 | 87964 | ARUP0472 | 87964 | 256439 | S-1572
270677 | 87964 | ARUQ0436 | 87964 | 256439 | S-1572
270686 | 87964 | ARUQ0473 | 87964 | 256439 | S-1572
271190 | 87964 | ARUP0437 | 87964 | 256439 | S-1572
271191 | 87964 | ARUP0438 | 87964 | 256439 | S-1572
266024 | 87681 | TERQ0220 | 87681 | 273951 | S-1573
266621 | 87681 | TERQ0326 | 87681 | 273951 | S-1573
265877 | 118339 | SARN0327 | 118339 | 244487 | S-1575
265904 | 118339 | SARN0356 | 118339 | 244487 | S-1575
272883 | 118339 | CARN0766 | 118339 | 244487 | S-1575
272892 | 118339 | CARN0776 | 118339 | 244487 | S-1575
272160 | 110444 | CARQ0482 | 110444 | 82000092 | S-1578
268229 | 94278 | PIRP0136 | 94278 | 103762 | S-1579
265692 | 87633 | GERP0058 | 87633 | 16881 | S-1585
266180 | 87447 | SARP0101 | 87447 | 20860 | S-1586
266181 | 87447 | SARP0102 | 87447 | 20860 | S-1586
269806 | 87448 | ARUP2163 | 87448 | 273926 | S-1587
269807 | 87448 | ARUP2164 | 87448 | 273926 | S-1587
288248 | 87924 | ARUQ0667 | 87924 | 277241 | S-1589
270300 | 88142 | ARUP1508 | 88142 | 102363 | S-1591
270280 | 88142 | ARUP1449 | 88142 | 102363 | S-1591
270281 | 88142 | ARUP1450 | 88142 | 102363 | S-1591
268404 | 129830 | ARRP0763 | 129830 | 158266 | S-1592
268863 | 129830 | ARRP0801 | 129830 | 158266 | S-1592
269539 | 85441 | ARRQ0357 | 85441 | 94908 | S-1593
270525 | 113721 | ARRP0650 | 113721 | 94908 | S-1594
268293 | 85443 | PIRQ0068 | 85443 | 85414 | S-1595
268294 | 85443 | PIRQ0070 | 85443 | 85414 | S-1595
273721 | 252176 | COUP0027 | 252176 | 262185 | S-1596
273722 | 252176 | COUQ0001 | 252176 | 262185 | S-1596
273724 | 252176 | COUQ0003 | 252176 | 262185 | S-1596
273725 | 252176 | COUQ0004 | 252176 | 262185 | S-1596
273728 | 252176 | COUQ0007 | 252176 | 262185 | S-1596
273729 | 252176 | COUQ0008 | 252176 | 262185 | S-1596
276188 | 252176 | COUN0032 | 252176 | 262185 | S-1596
273719 | 252176 | COUP0016 | 252176 | 262185 | S-1596
273720 | 252176 | COUP0017 | 252176 | 262185 | S-1596
273726 | 85445 | COUQ0005 | 85445 | 252176 | S-1597
273727 | 85445 | COUQ0006 | 85445 | 252176 | S-1597
268362 | 118037 | PIRQ0235 | 118037 | 87852 | S-1598
270077 | 87535 | ARUQ1610 | 87535 | 279711 | S-1599
271441 | 87535 | ARUQ2296 | 87535 | 279711 | S-1599
270200 | 117162 | ARUQ1673 | 117162 | 116888 | S-160
270201 | 117162 | ARUQ1674 | 117162 | 116888 | S-160
270202 | 117162 | ARUQ1675 | 117162 | 116888 | S-160
279694 | 87518 | ARUQ1612 | 87518 | 242880 | S-1600
268216 | 87233 | PIRP0038 | 87233 | 87232 | S-1602
268241 | 87233 | PIRP0175 | 87233 | 87232 | S-1602
268242 | 87233 | PIRP0176 | 87233 | 87232 | S-1602
268243 | 87233 | PIRP0177 | 87233 | 87232 | S-1602
268280 | 87233 | PIRQ0039 | 87233 | 87232 | S-1602
268281 | 87233 | PIRQ0041 | 87233 | 87232 | S-1602
268285 | 87233 | PIRQ0049 | 87233 | 87232 | S-1602
273552 | 86643 | GERQ0092 | 86643 | 89036 | S-1603
273459 | 86643 | GERQ0243 | 86643 | 89036 | S-1603
265701 | 86643 | GERP0091 | 86643 | 89036 | S-1603
274733 | 87450 | PIRN0254 | 87450 | 158485 | S-1604
268269 | 87450 | PIRQ0024 | 87450 | 158485 | S-1604
268270 | 87450 | PIRQ0025 | 87450 | 158485 | S-1604
268271 | 87450 | PIRQ0026 | 87450 | 158485 | S-1604
268272 | 87450 | PIRQ0027 | 87450 | 158485 | S-1604
268278 | 87450 | PIRQ0034 | 87450 | 158485 | S-1604
268338 | 87450 | PIRQ0180 | 87450 | 158485 | S-1604
272899 | 91318 | CARN0784 | 91318 | 90955 | S-1606
272785 | 91318 | CARP0418 | 91318 | 90955 | S-1606
272786 | 91318 | CARP0423 | 91318 | 90955 | S-1606
272787 | 91318 | CARP0424 | 91318 | 90955 | S-1606
272788 | 91318 | CARP0425 | 91318 | 90955 | S-1606
272918 | 91318 | CARP0476 | 91318 | 90955 | S-1606
273170 | 91318 | CARN0830 | 91318 | 90955 | S-1606
272603 | 91318 | CARP0179 | 91318 | 90955 | S-1606
271881 | 91318 | CARQ0404 | 91318 | 90955 | S-1606
271889 | 91318 | CARQ0419 | 91318 | 90955 | S-1606
271891 | 91318 | CARQ0422 | 91318 | 90955 | S-1606
271892 | 91318 | CARQ0427 | 91318 | 90955 | S-1606
273272 | 112237 | FIRP0014 | 112237 | 288676 | S-2017
270756 | 108700 | ARUP0206 | 108700 | 261716 | S-2019
269039 | 108700 | ARUN2435 | 108700 | 261716 | S-2019
272881 | 108348 | CARN0764 | 108348 | 256701 | S-2020
271761 | 108348 | CARQ0306 | 108348 | 256701 | S-2020
271762 | 108348 | CARQ0308 | 108348 | 256701 | S-2020
271763 | 108348 | CARQ0309 | 108348 | 256701 | S-2020
271764 | 108348 | CARQ0310 | 108348 | 256701 | S-2020
272739 | 108348 | CARP0307 | 108348 | 256701 | S-2020
266838 | 283763 | MORP0343 | 283763 | 257833 | S-2023
272809 | 283318 | CIRP0187 | 283318 | 20745 | S-2024
266199 | 278423 | TERN0466 | 278423 | 242878 | S-2026
266158 | 251330 | SARP0072 | 251330 | 283075 | S-2027
266070 | 251330 | SARN0357 | 251330 | 283075 | S-2027
287220 | 251330 | SARN0378 | 251330 | 283075 | S-2027
270851 | 108350 | BAUP0004 | 108350 | 20074 | S-2029
271548 | 118063 | CARP0757 | 118063 | 250018 | S-2031
273359 | 108704 | FIUQ0042 | 108704 | 98844 | S-2032
273316 | 108704 | FIUN0046 | 108704 | 98844 | S-2032
273317 | 108704 | FIUN0047 | 108704 | 98844 | S-2032
273331 | 108704 | FIUQ0007 | 108704 | 98844 | S-2032
273332 | 108704 | FIUQ0008 | 108704 | 98844 | S-2032
273333 | 108704 | FIUQ0009 | 108704 | 98844 | S-2032
273334 | 108704 | FIUQ0010 | 108704 | 98844 | S-2032
273335 | 108704 | FIUQ0011 | 108704 | 98844 | S-2032
273336 | 108704 | FIUQ0012 | 108704 | 98844 | S-2032
273337 | 108704 | FIUQ0013 | 108704 | 98844 | S-2032
273338 | 108704 | FIUQ0014 | 108704 | 98844 | S-2032
273339 | 108704 | FIUQ0015 | 108704 | 98844 | S-2032
273340 | 108704 | FIUQ0016 | 108704 | 98844 | S-2032
273341 | 108704 | FIUQ0017 | 108704 | 98844 | S-2032
273350 | 108704 | FIUQ0029 | 108704 | 98844 | S-2032
273354 | 108704 | FIUQ0034 | 108704 | 98844 | S-2032
271007 | 108705 | ARUQ0649 | 108705 | 20432 | S-2033
271008 | 108705 | ARUQ0650 | 108705 | 20432 | S-2033
271097 | 118064 | ARRN0844 | 118064 | 118034 | S-2034
269772 | 108714 | ARUP1246 | 108714 | 255014 | S-2036
273011 | 288766 | CARP0516 | 288766 | 288697 | S-2038
272043 | 236333 | BURQ0041 | 236333 | 107984 | S-2039
272045 | 236333 | BURQ0043 | 236333 | 107984 | S-2039
272047 | 236333 | BURQ0045 | 236333 | 107984 | S-2039
269752 | 97942 | ARUQ1574 | 97942 | 21318 | S-204
269753 | 97942 | ARUQ1575 | 97942 | 21318 | S-204
269754 | 97942 | ARUQ1576 | 97942 | 21318 | S-204
273696 | 118066 | CORQ0056 | 118066 | 252833 | S-2043
266640 | 283765 | TEUN0160 | 283765 | 289428 | S-2044
266642 | 283765 | TEUN0163 | 283765 | 289428 | S-2044
272904 | 277088 | CARN0792 | 277088 | 257110 | S-2045
272910 | 277088 | CARP0461 | 277088 | 257110 | S-2045
272911 | 277088 | CARP0462 | 277088 | 257110 | S-2045
268030 | 110137 | QURQ0228 | 110137 | 98099 | S-2046
268050 | 110137 | QURP0227 | 110137 | 98099 | S-2046
267767 | 110137 | QURP0511 | 110137 | 98099 | S-2046
266200 | 253117 | TERN0467 | 253117 | 273951 | S-2047
266204 | 253117 | TERN0472 | 253117 | 273951 | S-2047
266214 | 253117 | TERN0484 | 253117 | 273951 | S-2047
270037 | 111971 | ARRQ0610 | 111971 | 85479 | S-2048
269617 | 111971 | ARRQ0378 | 111971 | 85479 | S-2048
270504 | 111971 | ARRP0619 | 111971 | 85479 | S-2048
266272 | 112086 | TERP0054 | 112086 | 259226 | S-2049
266273 | 112086 | TERP0055 | 112086 | 259226 | S-2049
266202 | 116866 | TERN0470 | 116866 | 242878 | S-2050
267610 | 250998 | QUUN0119 | 250998 | 21288 | S-2051
271127 | 283746 | ARUN2590 | 283746 | 100028 | S-2053
271168 | 283746 | ARUN2631 | 283746 | 100028 | S-2053
269386 | 283746 | ARUN2537 | 283746 | 100028 | S-2053
277310 | 283746 | ARUN2662 | 283746 | 100028 | S-2053
284235 | 283746 | ARUN2700 | 283746 | 100028 | S-2053
267161 | 129100 | MORP0034 | 129100 | 128420 | S-2054
265752 | 118068 | GERQ0022 | 118068 | 117995 | S-2056
273450 | 118068 | GERQ0217 | 118068 | 117995 | S-2056
265784 | 118068 | GERN0326 | 118068 | 117995 | S-2056
265795 | 118068 | GERN0337 | 118068 | 117995 | S-2056
281444 | 118068 | GERN0351 | 118068 | 117995 | S-2056
273436 | 118069 | GERQ0196 | 118069 | 118048 | S-2057
269481 | 263849 | ARRP0462 | 263849 | 16845 | S-2058
269466 | 118070 | ARRP0439 | 118070 | 108736 | S-2059
270064 | 118283 | ARRP0609 | 118283 | 256800 | S-2060
271571 | 256311 | CARQ0076 | 256311 | 279836 | S-2314
271795 | 256311 | CARQ0145 | 256311 | 279836 | S-2314
267598 | 285406 | QURP0470 | 285406 | 92708 | S-2318
267071 | 257033 | MORN0745 | 257033 | 94836 | S-2322
273162 | 256312 | CARN0822 | 256312 | 130816 | S-2323
273171 | 279731 | CARN0831 | 279731 | 91318 | S-2326
267072 | 260520 | MORN0747 | 260520 | 105586 | S-2328
269975 | 94395 | ARRP0517 | 94395 | 100436 | S-233
269976 | 94395 | ARRP0518 | 94395 | 100436 | S-233
269977 | 94395 | ARRP0519 | 94395 | 100436 | S-233
269978 | 94395 | ARRP0520 | 94395 | 100436 | S-233
272833 | 94395 | CIRP0278 | 94395 | 100436 | S-233
271679 | 94395 | CIRQ0275 | 94395 | 100436 | S-233
272389 | 94395 | CIRN0498 | 94395 | 100436 | S-233
266072 | 262998 | SARN0359 | 262998 | 253629 | S-2330
279215 | 262998 | SARN0368 | 262998 | 253629 | S-2330
272422 | 261805 | CIRN0517 | 261805 | 16966 | S-2331
275951 | 275950 | ARUN2656 | 275950 | 20422 | S-2334
265614 | 276759 | FIRQ0263 | 276759 | 275982 | S-2335
279760 | 276759 | FIRN0428 | 276759 | 275982 | S-2335
277521 | 277509 | MORN0761 | 277509 | 264837 | S-2336
278271 | 278205 | SARN0366 | 278205 | 88688 | S-2338
280415 | 280408 | ARRN0914 | 280408 | 284688 | S-2339
280763 | 280762 | BURN0212 | 280762 | 17074 | S-2340
281250 | 281249 | ARRN0915 | 281249 | 117680 | S-2341
282895 | 282892 | ARUN2681 | 282892 | 281314 | S-2342
283478 | 283505 | ARUN2682 | 283505 | 91006 | S-2343
272254 | 278802 | BURN0211 | 278802 | 264645 | S-2347
269387 | 130546 | ARUN2538 | 130546 | 256905 | S-2191
269059 | 130547 | ARUN2455 | 130547 | 261988 | S-2192
269691 | 130547 | ARUQ1493 | 130547 | 261988 | S-2192
269692 | 130547 | ARUQ1494 | 130547 | 261988 | S-2192
271146 | 130754 | ARUN2609 | 130754 | 130642 | S-2195
269383 | 130749 | ARUN2533 | 130749 | 279917 | S-2196
269396 | 130749 | ARUN2547 | 130749 | 279917 | S-2196
269397 | 130749 | ARUN2548 | 130749 | 279917 | S-2196
269398 | 130662 | ARUN2549 | 130662 | 260071 | S-2197
268745 | 131227 | ARRN0887 | 131227 | 284688 | S-2198
282894 | 282143 | ARUN2550 | 282143 | 282927 | S-2199
269805 | 142993 | ARUN2584 | 142993 | 88688 | S-2200
271122 | 142993 | ARUN2585 | 142993 | 88688 | S-2200
269449 | 280189 | ARRP0417 | 280189 | 117409 | S-2142
271123 | 250124 | ARUN2586 | 250124 | 283746 | S-2201
272943 | 152471 | CARN0809 | 152471 | 152326 | S-2202
272410 | 144079 | CIRN0506 | 144079 | 144080 | S-2204
269911 | 245631 | ARRP0199 | 245631 | 82000173 | S-2206
268974 | 245631 | ARRQ0161 | 245631 | 82000173 | S-2206
268810 | 245632 | ARRP0069 | 245632 | 82000173 | S-2207
269289 | 245632 | ARRP0070 | 245632 | 82000173 | S-2207
287799 | 287747 | SARP0110 | 287747 | 20422 | S-2210
266368 | 287747 | SARP0210 | 287747 | 20422 | S-2210
266658 | 287747 | SARN0309 | 287747 | 20422 | S-2210
272880 | 130816 | CARN0763 | 130816 | 100351 | S-2212
272216 | 130816 | CARQ0742 | 130816 | 100351 | S-2212
272318 | 130816 | CARQ0747 | 130816 | 100351 | S-2212
271451 | 130816 | CARQ0759 | 130816 | 100351 | S-2212
271826 | 130816 | CARQ0203 | 130816 | 100351 | S-2212
266205 | 130817 | TERN0473 | 130817 | 114353 | S-2213
270967 | 131091 | ARUP0274 | 131091 | 121118 | S-2214
271098 | 130826 | ARRN0845 | 130826 | 143867 | S-2216
273326 | 130822 | FIUP0044 | 130822 | 16909 | S-2218
272130 | 130823 | CIUP0004 | 130823 | 130449 | S-2219
272131 | 130823 | CIUP0006 | 130823 | 130449 | S-2219
272132 | 130823 | CIUP0007 | 130823 | 130449 | S-2219
272218 | 130823 | CIUQ0005 | 130823 | 130449 | S-2219
273561 | 274178 | GERQ0109 | 274178 | 89036 | S-2221
273458 | 274178 | GERQ0242 | 274178 | 89036 | S-2221
265698 | 274178 | GERP0078 | 274178 | 89036 | S-2221
265773 | 274178 | GERN0315 | 274178 | 89036 | S-2221
268997 | 132280 | ARUQ2079 | 132280 | 236252 | S-2223
269602 | 132280 | ARUQ1473 | 132280 | 236252 | S-2223
269603 | 132280 | ARUQ1474 | 132280 | 236252 | S-2223
269604 | 132280 | ARUQ1475 | 132280 | 236252 | S-2223
266209 | 131505 | TERN0478 | 131505 | 264590 | S-2224
271129 | 132044 | ARUN2592 | 132044 | 17093 | S-2227
269409 | 132044 | ARUN2561 | 132044 | 17093 | S-2227
267680 | 21279 | QUUQ0016 | 21279 | 244444 | S-326
267681 | 21279 | QUUQ0017 | 21279 | 244444 | S-326
267682 | 21279 | QUUQ0018 | 21279 | 244444 | S-326
267683 | 21279 | QUUQ0019 | 21279 | 244444 | S-326
267684 | 21279 | QUUQ0020 | 21279 | 244444 | S-326
267685 | 21279 | QUUQ0021 | 21279 | 244444 | S-326
272179 | 283776 | CARQ0582 | 283776 | 256800 | S-327
272794 | 283776 | CARP0438 | 283776 | 256800 | S-327
272795 | 283776 | CARP0439 | 283776 | 256800 | S-327
272479 | 283776 | CARP0666 | 283776 | 256800 | S-327
272931 | 283776 | CARN0797 | 283776 | 256800 | S-327
271530 | 283776 | CARP0724 | 283776 | 256800 | S-327
267607 | 21281 | QUUN0116 | 21281 | 17011 | S-328
267687 | 21281 | QUUQ0023 | 21281 | 17011 | S-328
267627 | 21283 | QUUP0054 | 21283 | 158964 | S-331
267821 | 21283 | QUUQ0057 | 21283 | 158964 | S-331
267815 | 281211 | QUUQ0045 | 281211 | 21283 | S-332
267625 | 94352 | QUUP0049 | 94352 | 21283 | S-333
267626 | 94352 | QUUP0050 | 94352 | 21283 | S-333
267637 | 94352 | QUUP0114 | 94352 | 21283 | S-333
267697 | 94352 | QUUQ0042 | 94352 | 21283 | S-333
267816 | 94352 | QUUQ0047 | 94352 | 21283 | S-333
267608 | 251658 | QUUN0117 | 251658 | 257831 | S-335
267609 | 251658 | QUUN0118 | 251658 | 257831 | S-335
267858 | 251658 | QUUQ0101 | 251658 | 257831 | S-335
267896 | 251658 | QUUQ0111 | 251658 | 257831 | S-335
267898 | 251658 | QUUQ0113 | 251658 | 257831 | S-335
267628 | 251658 | QUUP0064 | 251658 | 257831 | S-335
267824 | 251658 | QUUQ0060 | 251658 | 257831 | S-335
267825 | 251658 | QUUQ0061 | 251658 | 257831 | S-335
267826 | 251658 | QUUQ0062 | 251658 | 257831 | S-335
267827 | 251658 | QUUQ0063 | 251658 | 257831 | S-335
267828 | 251658 | QUUQ0065 | 251658 | 257831 | S-335
267829 | 251658 | QUUQ0066 | 251658 | 257831 | S-335
267830 | 251658 | QUUQ0067 | 251658 | 257831 | S-335
267831 | 21288 | QUUQ0071 | 21288 | 257831 | S-336
267832 | 21288 | QUUQ0072 | 21288 | 257831 | S-336
267833 | 21288 | QUUQ0073 | 21288 | 257831 | S-336
267837 | 21288 | QUUQ0078 | 21288 | 257831 | S-336
267614 | 21288 | QUUN0123 | 21288 | 257831 | S-336
267616 | 21288 | QUUN0125 | 21288 | 257831 | S-336
267631 | 21288 | QUUP0070 | 21288 | 257831 | S-336
267633 | 21288 | QUUP0079 | 21288 | 257831 | S-336
267632 | 21289 | QUUP0077 | 21289 | 21288 | S-337
273132 | 21290 | CIRQ0089 | 21290 | 105553 | S-339
273133 | 21290 | CIRQ0091 | 21290 | 105553 | S-339
272698 | 21290 | CIRP0090 | 21290 | 105553 | S-339
272699 | 21290 | CIRP0092 | 21290 | 105553 | S-339
272839 | 105553 | CIRP0311 | 105553 | 251863 | S-340
271715 | 105553 | CIRQ0334 | 105553 | 251863 | S-340
273130 | 105553 | CIRQ0087 | 105553 | 251863 | S-340
273131 | 105553 | CIRQ0088 | 105553 | 251863 | S-340
271699 | 246228 | CIRQ0305 | 246228 | 245550 | S-341
271700 | 246228 | CIRQ0306 | 246228 | 245550 | S-341
273136 | 246228 | CIRQ0100 | 246228 | 245550 | S-341
272854 | 246228 | CIRP0345 | 246228 | 245550 | S-341
271725 | 21294 | CIRQ0365 | 21294 | 153718 | S-344
272114 | 21294 | CIRQ0458 | 21294 | 153718 | S-344
273123 | 21294 | CIRQ0076 | 21294 | 153718 | S-344
273124 | 21294 | CIRQ0078 | 21294 | 153718 | S-344
273125 | 21294 | CIRQ0079 | 21294 | 153718 | S-344
273126 | 21294 | CIRQ0080 | 21294 | 153718 | S-344
273127 | 21294 | CIRQ0082 | 21294 | 153718 | S-344
272364 | 21294 | CIRN0473 | 21294 | 153718 | S-344
272694 | 21294 | CIRP0077 | 21294 | 153718 | S-344
272695 | 21294 | CIRP0081 | 21294 | 153718 | S-344
283258 | 21296 | ARRN0917 | 21296 | 100340 | S-346
269618 | 21296 | ARRQ0379 | 21296 | 100340 | S-346
269619 | 21296 | ARRQ0381 | 21296 | 100340 | S-346
270485 | 21296 | ARRP0382 | 21296 | 100340 | S-346
270484 | 21296 | ARRP0380 | 21296 | 100340 | S-346
268406 | 21296 | ARRP0765 | 21296 | 100340 | S-346
270006 | 21296 | ARRP0566 | 21296 | 100340 | S-346
270009 | 21296 | ARRP0569 | 21296 | 100340 | S-346
270546 | 21297 | ARRP0733 | 21297 | 21296 | S-347
270516 | 21297 | ARRP0635 | 21297 | 21296 | S-347
270524 | 21297 | ARRP0646 | 21297 | 21296 | S-347
273551 | 284390 | GERQ0087 | 284390 | 89036 | S-351
273483 | 284390 | GERQ0295 | 284390 | 89036 | S-351
265694 | 284390 | GERP0064 | 284390 | 89036 | S-351
269613 | 20989 | ARRQ0364 | 20989 | 82000036 | S-353
269614 | 20989 | ARRQ0369 | 20989 | 82000036 | S-353
270125 | 20989 | ARRQ0739 | 20989 | 82000036 | S-353
268398 | 20989 | ARRP0754 | 20989 | 82000036 | S-353
270404 | 20989 | ARRP0365 | 20989 | 82000036 | S-353
270478 | 20989 | ARRP0366 | 20989 | 82000036 | S-353
270479 | 20989 | ARRP0368 | 20989 | 82000036 | S-353
270480 | 20989 | ARRP0370 | 20989 | 82000036 | S-353
270481 | 20989 | ARRP0371 | 20989 | 82000036 | S-353
268903 | 20991 | ARUP1017 | 20991 | 82000027 | S-355
268905 | 20991 | ARUP1019 | 20991 | 82000027 | S-355
268906 | 20991 | ARUP1020 | 20991 | 82000027 | S-355
268907 | 20991 | ARUP1021 | 20991 | 82000027 | S-355
268908 | 20991 | ARUP1022 | 20991 | 82000027 | S-355
268910 | 20991 | ARUP1026 | 20991 | 82000027 | S-355
268550 | 20991 | ARUQ1016 | 20991 | 82000027 | S-355
268630 | 20991 | ARUQ1919 | 20991 | 82000027 | S-355
269854 | 20991 | ARUP2258 | 20991 | 82000027 | S-355
269524 | 20992 | ARRQ0333 | 20992 | 243001 | S-356
270386 | 20992 | ARRP0330 | 20992 | 243001 | S-356
270389 | 20992 | ARRP0334 | 20992 | 243001 | S-356
270085 | 117362 | ARUQ1624 | 117362 | 17060 | S-198
270086 | 117362 | ARUQ1625 | 117362 | 17060 | S-198
270087 | 117362 | ARUQ1626 | 117362 | 17060 | S-198
270088 | 117362 | ARUQ1627 | 117362 | 17060 | S-198
268886 | 116151 | ARUN2428 | 116151 | 105707 | S-1981
269040 | 116151 | ARUN2436 | 116151 | 105707 | S-1981
269041 | 116151 | ARUN2437 | 116151 | 105707 | S-1981
269042 | 116151 | ARUN2438 | 116151 | 105707 | S-1981
269043 | 116151 | ARUN2439 | 116151 | 105707 | S-1981
269044 | 116151 | ARUN2440 | 116151 | 105707 | S-1981
269068 | 116151 | ARUN2468 | 116151 | 105707 | S-1981
269069 | 116151 | ARUN2469 | 116151 | 105707 | S-1981
268885 | 116152 | ARUN2427 | 116152 | 105707 | S-1982
269070 | 116152 | ARUN2470 | 116152 | 105707 | S-1982
269071 | 116152 | ARUN2471 | 116152 | 105707 | S-1982
269073 | 116152 | ARUN2473 | 116152 | 105707 | S-1982
269045 | 116153 | ARUN2441 | 116153 | 105707 | S-1983
269046 | 116153 | ARUN2442 | 116153 | 105707 | S-1983
269047 | 116153 | ARUN2443 | 116153 | 105707 | S-1983
269048 | 116153 | ARUN2444 | 116153 | 105707 | S-1983
269049 | 116153 | ARUN2445 | 116153 | 105707 | S-1983
269067 | 116153 | ARUN2467 | 116153 | 105707 | S-1983
269072 | 116153 | ARUN2472 | 116153 | 105707 | S-1983
267367 | 118054 | MORP0661 | 118054 | 94836 | S-1986
265859 | 264587 | TERP0210 | 264587 | 117881 | S-1987
265860 | 264587 | TERP0211 | 264587 | 117881 | S-1987
267941 | 107600 | QURP0182 | 107600 | 283739 | S-1989
270089 | 20093 | ARUQ1628 | 20093 | 236255 | S-199
267656 | 107601 | QURN0625 | 107601 | 107596 | S-1990
268021 | 107601 | QURQ0180 | 107601 | 107596 | S-1990
267594 | 107601 | QURP0460 | 107601 | 107596 | S-1990
267937 | 107602 | QURP0176 | 107602 | 107596 | S-1991
268019 | 274650 | QURQ0171 | 274650 | 107596 | S-1992
268020 | 274650 | QURQ0172 | 274650 | 107596 | S-1992
265966 | 264588 | TERP0430 | 264588 | 117881 | S-1993
288126 | 288156 | ARRN0824 | 288156 | 277459 | S-1994
288125 | 288156 | ARRP0071 | 288156 | 277459 | S-1994
269291 | 288156 | ARRP0072 | 288156 | 277459 | S-1994
269292 | 288156 | ARRP0073 | 288156 | 277459 | S-1994
269293 | 288156 | ARRP0074 | 288156 | 277459 | S-1994
269294 | 288156 | ARRP0075 | 288156 | 277459 | S-1994
268797 | 288156 | ARRP0045 | 288156 | 277459 | S-1994
268799 | 288156 | ARRP0047 | 288156 | 277459 | S-1994
268800 | 288156 | ARRP0048 | 288156 | 277459 | S-1994
268801 | 288156 | ARRP0049 | 288156 | 277459 | S-1994
271142 | 105707 | ARUN2605 | 105707 | 82000159 | S-1996
268787 | 117873 | ARRP0033 | 117873 | 158266 | S-1998
268853 | 117873 | ARRP0788 | 117873 | 158266 | S-1998
272032 | 118059 | BURQ0019 | 118059 | 100610 | S-2000
271104 | 259652 | ARRN0853 | 259652 | 265018 | S-2002
273241 | 115954 | FIRQ0295 | 115954 | 108872 | S-2003
265684 | 115954 | FIRQ0071 | 115954 | 108872 | S-2003
265871 | 118060 | SARN0321 | 118060 | 131692 | S-2004
272275 | 108364 | BURP0050 | 108364 | 107984 | S-2006
272276 | 108365 | BURP0051 | 108365 | 107984 | S-2007
271372 | 107951 | ARUQ0307 | 107951 | 103807 | S-2008
267007 | 108698 | MORP0432 | 108698 | 20035 | S-2011
266964 | 108064 | MORN0688 | 108064 | 20031 | S-2012
266904 | 279589 | MORP0417 | 279589 | 258616 | S-2013
272840 | 108017 | CIRP0317 | 108017 | 286487 | S-2014
276867 | 108017 | CIRQ0316 | 108017 | 286487 | S-2014
272384 | 108017 | CIRN0493 | 108017 | 286487 | S-2014
266798 | 142155 | MORQ0210 | 142155 | 284693 | S-2015
266970 | 281394 | MORN0695 | 281394 | 21231 | S-2016
272987 | 277550 | CAUQ0261 | 277550 | 244462 | SPR-060
272988 | 277550 | CAUQ0263 | 277550 | 244462 | SPR-060
279293 | 277550 | CAUQ0264 | 277550 | 244462 | SPR-060
272990 | 277550 | CAUQ0265 | 277550 | 244462 | SPR-060
273685 | 283752 | CORQ0038 | 283752 | 100431 | SR-0001
273686 | 283752 | CORQ0039 | 283752 | 100431 | SR-0001
273687 | 283752 | CORQ0040 | 283752 | 100431 | SR-0001
273688 | 283752 | CORQ0041 | 283752 | 100431 | SR-0001
273689 | 283752 | CORQ0042 | 283752 | 100431 | SR-0001
273691 | 283752 | CORQ0044 | 283752 | 100431 | SR-0001
272908 | 277089 | CARP0457 | 277089 | 277090 | SR-0002
272729 | 277089 | CARP0291 | 277089 | 277090 | SR-0002
272152 | 277089 | CARQ0459 | 277089 | 277090 | SR-0002
272896 | 250272 | CARN0780 | 250272 | 277090 | SR-0003
271450 | 250272 | CARQ0756 | 250272 | 277090 | SR-0003
271825 | 250272 | CARQ0202 | 250272 | 277090 | SR-0003
271827 | 250272 | CARQ0204 | 250272 | 277090 | SR-0003
271828 | 250272 | CARQ0205 | 250272 | 277090 | SR-0003
271829 | 250272 | CARQ0207 | 250272 | 277090 | SR-0003
271830 | 250272 | CARQ0208 | 250272 | 277090 | SR-0003
271831 | 250272 | CARQ0209 | 250272 | 277090 | SR-0003
273163 | 250272 | CARN0823 | 250272 | 277090 | SR-0003
287648 | 250272 | CARN0861 | 250272 | 277090 | SR-0003
272613 | 250272 | CARP0206 | 250272 | 277090 | SR-0003
271812 | 286097 | CARQ0181 | 286097 | 242886 | SR-0004
271813 | 286097 | CARQ0182 | 286097 | 242886 | SR-0004
271814 | 286097 | CARQ0183 | 286097 | 242886 | SR-0004
271815 | 286097 | CARQ0184 | 286097 | 242886 | SR-0004
272605 | 286097 | CARP0185 | 286097 | 242886 | SR-0004
266497 | 114954 | SARQ0160 | 114954 | 252332 | SR-0006
266522 | 236242 | SARQ0202 | 236242 | 117978 | SR-0008
266365 | 236242 | SARP0203 | 236242 | 117978 | SR-0008
272913 | 108870 | CARP0466 | 108870 | 277922 | SR-0009
272914 | 108870 | CARP0467 | 108870 | 277922 | SR-0009
272915 | 108870 | CARP0469 | 108870 | 277922 | SR-0009
272916 | 108870 | CARP0472 | 108870 | 277922 | SR-0009
271447 | 108870 | CARQ0750 | 108870 | 277922 | SR-0009
272071 | 108870 | CARQ0437 | 108870 | 277922 | SR-0009
272154 | 108870 | CARQ0468 | 108870 | 277922 | SR-0009
272155 | 108870 | CARQ0470 | 108870 | 277922 | SR-0009
272156 | 108870 | CARQ0473 | 108870 | 277922 | SR-0009
271823 | 277090 | CARQ0199 | 277090 | 257811 | SR-0010
271824 | 277090 | CARQ0200 | 277090 | 257811 | SR-0010
272612 | 277090 | CARP0201 | 277090 | 257811 | SR-0010
272078 | 277090 | CARQ0455 | 277090 | 257811 | SR-0010
273242 | 108872 | FIRQ0311 | 108872 | 256219 | SR-0011
273217 | 108872 | FIRN0394 | 108872 | 256219 | SR-0011
273232 | 108872 | FIRN0410 | 108872 | 256219 | SR-0011
277866 | 108872 | FIRN0429 | 108872 | 256219 | SR-0011
265679 | 108872 | FIRQ0066 | 108872 | 256219 | SR-0011
265680 | 108872 | FIRQ0067 | 108872 | 256219 | SR-0011
265681 | 108872 | FIRQ0068 | 108872 | 256219 | SR-0011
265682 | 108872 | FIRQ0069 | 108872 | 256219 | SR-0011
265683 | 108872 | FIRQ0070 | 108872 | 256219 | SR-0011
265685 | 108872 | FIRQ0073 | 108872 | 256219 | SR-0011
265686 | 108872 | FIRQ0074 | 108872 | 256219 | SR-0011
265687 | 108872 | FIRQ0076 | 108872 | 256219 | SR-0011
265509 | 108872 | FIRQ0077 | 108872 | 256219 | SR-0011
265510 | 108872 | FIRQ0078 | 108872 | 256219 | SR-0011
273290 | 108872 | FIRP0072 | 108872 | 256219 | SR-0011
273291 | 108872 | FIRP0075 | 108872 | 256219 | SR-0011
273404 | 108873 | FIRP0279 | 108873 | 285635 | SR-0012
273408 | 108873 | FIRP0284 | 108873 | 285635 | SR-0012
265622 | 108873 | FIRP0292 | 108873 | 285635 | SR-0012
273370 | 108873 | FIRP0233 | 108873 | 285635 | SR-0012
273371 | 108873 | FIRP0234 | 108873 | 285635 | SR-0012
273372 | 108873 | FIRP0235 | 108873 | 285635 | SR-0012
273373 | 108873 | FIRP0236 | 108873 | 285635 | SR-0012
273378 | 108873 | FIRP0241 | 108873 | 285635 | SR-0012
273395 | 108873 | FIRP0262 | 108873 | 285635 | SR-0012
273222 | 108873 | FIRN0399 | 108873 | 285635 | SR-0012
273569 | 109019 | GERQ0134 | 109019 | 82000069 | SR-0013
273573 | 109019 | GERQ0140 | 109019 | 82000069 | SR-0013
273580 | 109019 | GERQ0149 | 109019 | 82000069 | SR-0013
265710 | 109019 | GERP0139 | 109019 | 82000069 | SR-0013
265712 | 109019 | GERP0150 | 109019 | 82000069 | SR-0013
265781 | 109019 | GERN0323 | 109019 | 82000069 | SR-0013
271739 | 281090 | CIRQ0384 | 281090 | 20039 | SR-0014
272112 | 281090 | CIRQ0444 | 281090 | 20039 | SR-0014
272502 | 281090 | CIRQ0139 | 281090 | 20039 | SR-0014
272503 | 281090 | CIRQ0140 | 281090 | 20039 | SR-0014
272504 | 281090 | CIRQ0142 | 281090 | 20039 | SR-0014
272870 | 281090 | CIRP0385 | 281090 | 20039 | SR-0014
272715 | 281090 | CIRP0141 | 281090 | 20039 | SR-0014
272716 | 281090 | CIRP0143 | 281090 | 20039 | SR-0014
272719 | 281090 | CIRP0149 | 281090 | 20039 | SR-0014
266211 | 108996 | TERN0481 | 108996 | 116920 | SR-0015
266572 | 108996 | TERP0316 | 108996 | 116920 | SR-0015
266585 | 108996 | TERP0336 | 108996 | 116920 | SR-0015
265819 | 108996 | TERP0148 | 108996 | 116920 | SR-0015
265820 | 108996 | TERP0150 | 108996 | 116920 | SR-0015
265821 | 108996 | TERP0151 | 108996 | 116920 | SR-0015
265822 | 108996 | TERP0152 | 108996 | 116920 | SR-0015
265823 | 108996 | TERP0153 | 108996 | 116920 | SR-0015
266096 | 117980 | SARP0036 | 117980 | 118083 | SR-0016
265999 | 116920 | TERQ0140 | 116920 | 273952 | SR-0017
266598 | 116920 | TERP0405 | 116920 | 273952 | SR-0017
265812 | 116920 | TERP0139 | 116920 | 273952 | SR-0017
272884 | 152432 | CARN0767 | 152432 | 286097 | SR-0019
271818 | 152432 | CARQ0188 | 152432 | 286097 | SR-0019
271819 | 152432 | CARQ0191 | 152432 | 286097 | SR-0019
271820 | 152432 | CARQ0194 | 152432 | 286097 | SR-0019
271821 | 152432 | CARQ0195 | 152432 | 286097 | SR-0019
271822 | 152432 | CARQ0196 | 152432 | 286097 | SR-0019
273167 | 152432 | CARN0827 | 152432 | 286097 | SR-0019
273173 | 152432 | CARN0833 | 152432 | 286097 | SR-0019
273039 | 152432 | CARP0547 | 152432 | 286097 | SR-0019
272610 | 152432 | CARP0197 | 152432 | 286097 | SR-0019
272611 | 152432 | CARP0198 | 152432 | 286097 | SR-0019
271816 | 152432 | CARQ0186 | 152432 | 286097 | SR-0019
272117 | 286243 | CIRQ0466 | 286243 | 286241 | SR-0020
273109 | 286243 | CIRQ0011 | 286243 | 286241 | SR-0020
273110 | 286243 | CIRQ0012 | 286243 | 286241 | SR-0020
273111 | 286243 | CIRQ0013 | 286243 | 286241 | SR-0020
273112 | 286243 | CIRQ0014 | 286243 | 286241 | SR-0020
286245 | 286243 | CIRQ0015 | 286243 | 286241 | SR-0020
287535 | 286243 | CIRN0528 | 286243 | 286241 | SR-0020
267526 | 256651 | QURQ0582 | 256651 | 105191 | SR-0023
268035 | 256651 | QURQ0254 | 256651 | 105191 | SR-0023
268036 | 256651 | QURQ0257 | 256651 | 105191 | SR-0023
268037 | 256651 | QURQ0258 | 256651 | 105191 | SR-0023
268038 | 256651 | QURQ0260 | 256651 | 105191 | SR-0023
268070 | 256651 | QURP0252 | 256651 | 105191 | SR-0023
268071 | 256651 | QURP0255 | 256651 | 105191 | SR-0023
268072 | 256651 | QURP0256 | 256651 | 105191 | SR-0023
268073 | 256651 | QURP0259 | 256651 | 105191 | SR-0023
267759 | 256651 | QURP0496 | 256651 | 105191 | SR-0023
267776 | 256651 | QURP0566 | 256651 | 105191 | SR-0023
267784 | 256651 | QURP0580 | 256651 | 105191 | SR-0023
272433 | 116843 | CIRP0018 | 116843 | 284696 | SR-0026
272434 | 116843 | CIRP0019 | 116843 | 284696 | SR-0026
272659 | 116843 | CIRP0033 | 116843 | 284696 | SR-0026
268209 | 279451 | PIRP0007 | 279451 | 117975 | SR-0029
268259 | 279451 | PIRQ0008 | 279451 | 117975 | SR-0029
268260 | 279451 | PIRQ0009 | 279451 | 117975 | SR-0029
268261 | 279451 | PIRQ0010 | 279451 | 117975 | SR-0029
268262 | 279451 | PIRQ0011 | 279451 | 117975 | SR-0029
265763 | 279662 | GERQ0043 | 279662 | 87852 | SR-0030
265764 | 279662 | GERQ0044 | 279662 | 87852 | SR-0030
266366 | 287802 | SARP0206 | 287802 | 129614 | SR-0033
265916 | 105574 | SAUN0032 | 105574 | 244441 | S-1978
265917 | 105574 | SAUN0033 | 105574 | 244441 | S-1978
267875 | 102095 | QURN0609 | 102095 | 90735 | S-1131
267276 | 283208 | MORP0068 | 283208 | 282958 | S-1136
269101 | 102096 | ARUN2507 | 102096 | 112420 | S-114
269359 | 102096 | ARUN2509 | 102096 | 112420 | S-114
269360 | 102096 | ARUN2510 | 102096 | 112420 | S-114
269361 | 102096 | ARUN2511 | 102096 | 112420 | S-114
271155 | 102096 | ARUN2618 | 102096 | 112420 | S-114
269058 | 102096 | ARUN2454 | 102096 | 112420 | S-114
269066 | 102096 | ARUN2466 | 102096 | 112420 | S-114
269080 | 102096 | ARUN2483 | 102096 | 112420 | S-114
268503 | 102096 | ARUN2409 | 102096 | 112420 | S-114
267853 | 21362 | QUUQ0095 | 21362 | 17011 | S-1141
267895 | 21362 | QUUQ0110 | 21362 | 17011 | S-1141
267619 | 21362 | QUUP0028 | 21362 | 17011 | S-1141
267690 | 21362 | QUUQ0026 | 21362 | 17011 | S-1141
267692 | 21362 | QUUQ0029 | 21362 | 17011 | S-1141
283829 | 117956 | TERN0507 | 117956 | 281185 | S-1143
266246 | 117956 | TERP0023 | 117956 | 281185 | S-1143
266279 | 117956 | TERP0061 | 117956 | 281185 | S-1143
265868 | 117956 | TERP0226 | 117956 | 281185 | S-1143
266439 | 117956 | TERP0227 | 117956 | 281185 | S-1143
268677 | 21366 | ARUQ1988 | 21366 | 91234 | S-1149
268678 | 21366 | ARUQ1989 | 21366 | 91234 | S-1149
269740 | 21366 | ARUQ1561 | 21366 | 91234 | S-1149
269735 | 21367 | ARUQ1556 | 21367 | 16992 | S-1150
269736 | 21367 | ARUQ1557 | 21367 | 16992 | S-1150
269737 | 21367 | ARUQ1558 | 21367 | 16992 | S-1150
268430 | 21367 | ARUQ1825 | 21367 | 16992 | S-1150
268436 | 21367 | ARUQ1849 | 21367 | 16992 | S-1150
268437 | 21367 | ARUQ1850 | 21367 | 16992 | S-1150
268438 | 21367 | ARUQ1851 | 21367 | 16992 | S-1150
268439 | 21367 | ARUQ1852 | 21367 | 16992 | S-1150
270344 | 21367 | ARUQ1792 | 21367 | 16992 | S-1150
271261 | 284753 | ARUQ0138 | 284753 | 284805 | R-141
271262 | 284753 | ARUQ0143 | 284753 | 284805 | R-141
271263 | 284753 | ARUQ0144 | 284753 | 284805 | R-141
271264 | 284753 | ARUQ0149 | 284753 | 284805 | R-141
271128 | 284753 | ARUN2591 | 284753 | 284805 | R-141
271149 | 284753 | ARUN2612 | 284753 | 284805 | R-141
268882 | 284753 | ARUN2424 | 284753 | 284805 | R-141
270619 | 284753 | ARUP0120 | 284753 | 284805 | R-141
270620 | 284753 | ARUP0121 | 284753 | 284805 | R-141
270625 | 284753 | ARUP0127 | 284753 | 284805 | R-141
270627 | 284753 | ARUP0131 | 284753 | 284805 | R-141
270628 | 284753 | ARUP0132 | 284753 | 284805 | R-141
270629 | 284753 | ARUP0133 | 284753 | 284805 | R-141
270630 | 284753 | ARUP0134 | 284753 | 284805 | R-141
270631 | 284753 | ARUP0135 | 284753 | 284805 | R-141
270632 | 284753 | ARUP0136 | 284753 | 284805 | R-141
270633 | 284753 | ARUP0137 | 284753 | 284805 | R-141
270634 | 284753 | ARUP0141 | 284753 | 284805 | R-141
270635 | 284753 | ARUP0142 | 284753 | 284805 | R-141
270636 | 284753 | ARUP0146 | 284753 | 284805 | R-141
270637 | 284753 | ARUP0148 | 284753 | 284805 | R-141
270638 | 284753 | ARUP0150 | 284753 | 284805 | R-141
270639 | 284753 | ARUP0151 | 284753 | 284805 | R-141
270641 | 284753 | ARUP0153 | 284753 | 284805 | R-141
268484 | 284753 | ARUN2385 | 284753 | 284805 | R-141
268505 | 284753 | ARUN2411 | 284753 | 284805 | R-141
287681 | 284753 | ARUN2703 | 284753 | 284805 | R-141
269860 | 284753 | ARUP2272 | 284753 | 284805 | R-141
271219 | 276953 | ARUP0486 | 276953 | 275496 | R-148
269836 | 276953 | ARUP2224 | 276953 | 275496 | R-148
269868 | 276953 | ARUP2287 | 276953 | 275496 | R-148
266498 | 114966 | SARQ0161 | 114966 | 114954 | S-1152
266499 | 114966 | SARQ0163 | 114966 | 114954 | S-1152
266500 | 114966 | SARQ0164 | 114966 | 114954 | S-1152
266501 | 114966 | SARQ0165 | 114966 | 114954 | S-1152
266502 | 114966 | SARQ0166 | 114966 | 114954 | S-1152
289421 | 114966 | SARP0162 | 114966 | 114954 | S-1152
266364 | 114966 | SARP0201 | 114966 | 114954 | S-1152
265896 | 114966 | SARN0348 | 114966 | 114954 | S-1152
272182 | 21370 | CARQ0607 | 21370 | 82000151 | S-1153
271978 | 21373 | CAUQ0120 | 21373 | 277922 | S-1157
271979 | 21373 | CAUQ0121 | 21373 | 277922 | S-1157
271980 | 21373 | CAUQ0122 | 21373 | 277922 | S-1157
271981 | 21373 | CAUQ0123 | 21373 | 277922 | S-1157
271982 | 21373 | CAUQ0124 | 21373 | 277922 | S-1157
271983 | 21373 | CAUQ0125 | 21373 | 277922 | S-1157
271984 | 21373 | CAUQ0126 | 21373 | 277922 | S-1157
271985 | 21373 | CAUQ0127 | 21373 | 277922 | S-1157
267635 | 21374 | QUUP0107 | 21374 | 17011 | S-1159
270175 | 251077 | ARUP1369 | 251077 | 281172 | S-116
271302 | 152366 | ARUP0507 | 152366 | 277776 | S-1163
271125 | 152366 | ARUN2588 | 152366 | 277776 | S-1163
270708 | 152366 | ARUQ0509 | 152366 | 277776 | S-1163
270709 | 152366 | ARUQ0510 | 152366 | 277776 | S-1163
270710 | 152366 | ARUQ0511 | 152366 | 277776 | S-1163
270711 | 152366 | ARUQ0512 | 152366 | 277776 | S-1163
266787 | 128752 | MORQ0192 | 128752 | 284691 | S-1166
267466 | 128752 | MORP0190 | 128752 | 284691 | S-1166
267467 | 128752 | MORP0191 | 128752 | 284691 | S-1166
272903 | 21384 | CARN0791 | 21384 | 256800 | S-1168
272797 | 21384 | CARP0443 | 21384 | 256800 | S-1168
272454 | 21384 | CARP0619 | 21384 | 256800 | S-1168
271576 | 21384 | CARQ0092 | 21384 | 256800 | S-1168
272073 | 21384 | CARQ0442 | 21384 | 256800 | S-1168
272074 | 21384 | CARQ0445 | 21384 | 256800 | S-1168
272075 | 21384 | CARQ0446 | 21384 | 256800 | S-1168
272758 | 21385 | CARP0362 | 21385 | 277870 | S-1169
271865 | 21385 | CARQ0361 | 21385 | 277870 | S-1169
272759 | 21385 | CARP0363 | 21385 | 277870 | S-1169
268200 | 102384 | PIRN0246 | 102384 | 256293 | S-1171
268245 | 102384 | PIRP0192 | 102384 | 256293 | S-1171
268360 | 102384 | PIRQ0232 | 102384 | 256293 | S-1171
272448 | 117970 | CARP0610 | 117970 | 284695 | S-1173
270852 | 21072 | BAUP0005 | 21072 | 92333 | S-1177
268646 | 87690 | ARUQ1940 | 87690 | 100439 | S-118
270836 | 87690 | ARUQ0576 | 87690 | 100439 | S-118
270837 | 87690 | ARUQ0577 | 87690 | 100439 | S-118
270838 | 87690 | ARUQ0579 | 87690 | 100439 | S-118
270839 | 87690 | ARUQ0580 | 87690 | 100439 | S-118
270840 | 87690 | ARUQ0581 | 87690 | 100439 | S-118
272064 | 21077 | BURQ0093 | 21077 | 21078 | S-1181
272096 | 21077 | BURQ0192 | 21077 | 21078 | S-1181
272098 | 21077 | BURQ0195 | 21077 | 21078 | S-1181
272106 | 21077 | BUUP0010 | 21077 | 21078 | S-1181
272249 | 21077 | BURN0205 | 21077 | 21078 | S-1181
272311 | 21078 | BUUQ0008 | 21078 | 21083 | S-1182
272312 | 21078 | BUUQ0011 | 21078 | 21083 | S-1182
272316 | 21078 | BUUQ0020 | 21078 | 21083 | S-1182
265956 | 248755 | TERP0418 | 248755 | 264590 | S-1183
272310 | 21083 | BUUQ0006 | 21083 | 279667 | S-1188
272492 | 117971 | CARP0687 | 117971 | 91780 | S-1189
269518 | 21085 | ARRQ0299 | 21085 | 21229 | S-119
271376 | 104887 | ARUQ0311 | 104887 | 129368 | S-1194
271378 | 104887 | ARUQ0314 | 104887 | 129368 | S-1194
271282 | 21090 | ARUQ0247 | 21090 | 20811 | S-1195
271283 | 21090 | ARUQ0250 | 21090 | 20811 | S-1195
270780 | 21090 | ARUP0248 | 21090 | 20811 | S-1195
270781 | 21090 | ARUP0251 | 21090 | 20811 | S-1195
270782 | 21090 | ARUP0252 | 21090 | 20811 | S-1195
270787 | 21090 | ARUP0259 | 21090 | 20811 | S-1195
270788 | 21090 | ARUP0260 | 21090 | 20811 | S-1195
270789 | 21090 | ARUP0261 | 21090 | 20811 | S-1195
269856 | 21090 | ARUP2260 | 21090 | 20811 | S-1195
269816 | 21090 | ARUP2192 | 21090 | 20811 | S-1195
269823 | 21090 | ARUP2207 | 21090 | 20811 | S-1195
268816 | 21092 | ARUQ2007 | 21092 | 244456 | S-1197
269000 | 21092 | ARUQ2085 | 21092 | 244456 | S-1197
270600 | 21092 | ARUP0090 | 21092 | 244456 | S-1197
270601 | 21092 | ARUP0092 | 21092 | 244456 | S-1197
270602 | 21092 | ARUP0093 | 21092 | 244456 | S-1197
270603 | 21092 | ARUP0094 | 21092 | 244456 | S-1197
270604 | 21092 | ARUP0095 | 21092 | 244456 | S-1197
270606 | 21092 | ARUP0098 | 21092 | 244456 | S-1197
270607 | 21092 | ARUP0100 | 21092 | 244456 | S-1197
270608 | 21092 | ARUP0101 | 21092 | 244456 | S-1197
271253 | 21092 | ARUQ0091 | 21092 | 244456 | S-1197
271220 | 21092 | ARUP0487 | 21092 | 244456 | S-1197
271221 | 21092 | ARUP0488 | 21092 | 244456 | S-1197
271222 | 21092 | ARUP0489 | 21092 | 244456 | S-1197
269382 | 21092 | ARUN2532 | 21092 | 244456 | S-1197
269394 | 21092 | ARUN2545 | 21092 | 244456 | S-1197
268473 | 21092 | ARUN2374 | 21092 | 244456 | S-1197
268504 | 21092 | ARUN2410 | 21092 | 244456 | S-1197
270570 | 21093 | ARUP0048 | 21093 | 91281 | S-1198
270577 | 21334 | ARUP0056 | 21334 | 275246 | S-1202
270578 | 21334 | ARUP0057 | 21334 | 275246 | S-1202
270579 | 21334 | ARUP0059 | 21334 | 275246 | S-1202
270580 | 21334 | ARUP0060 | 21334 | 275246 | S-1202
271248 | 21334 | ARUQ0058 | 21334 | 275246 | S-1202
269229 | 21334 | ARUP2027 | 21334 | 275246 | S-1202
269275 | 21334 | ARUP2140 | 21334 | 275246 | S-1202
276222 | 21334 | ARUN2655 | 21334 | 275246 | S-1202
268614 | 21334 | ARUQ1891 | 21334 | 275246 | S-1202
270453 | 21334 | ARUP0945 | 21334 | 275246 | S-1202
269840 | 21334 | ARUP2238 | 21334 | 275246 | S-1202
269870 | 21334 | ARUP2290 | 21334 | 275246 | S-1202
269012 | 21334 | ARUQ2128 | 21334 | 275246 | S-1202
269815 | 21334 | ARUP2191 | 21334 | 275246 | S-1202
268401 | 94051 | ARRP0759 | 94051 | 131153 | S-1203
266676 | 21335 | TEUP0069 | 21335 | 118594 | S-1204
266048 | 21338 | TEUQ0038 | 21338 | 120154 | S-1207
289194 | 283743 | TEUN0174 | 283743 | 21338 | S-1208
266044 | 283743 | TEUQ0033 | 283743 | 21338 | S-1208
266045 | 283743 | TEUQ0035 | 283743 | 21338 | S-1208
266046 | 283743 | TEUQ0036 | 283743 | 21338 | S-1208
266047 | 283743 | TEUQ0037 | 283743 | 21338 | S-1208
268325 | 42591 | PIRQ0131 | 42591 | 20605 | S-1209
268339 | 42591 | PIRQ0181 | 42591 | 20605 | S-1209
271114 | 86717 | ARRN0864 | 86717 | 276841 | S-121
268969 | 86717 | ARRQ0137 | 86717 | 276841 | S-121
269344 | 86717 | ARRP0135 | 86717 | 276841 | S-121
269345 | 86717 | ARRP0136 | 86717 | 276841 | S-121
269346 | 86717 | ARRP0138 | 86717 | 276841 | S-121
269347 | 86717 | ARRP0139 | 86717 | 276841 | S-121
266125 | 21342 | TEUQ0105 | 21342 | 94781 | S-1212
266049 | 21342 | TEUQ0039 | 21342 | 94781 | S-1212
266050 | 21342 | TEUQ0040 | 21342 | 94781 | S-1212
265770 | 117972 | GERN0312 | 117972 | 103767 | S-1219
265612 | 21351 | FIRQ0256 | 21351 | 275982 | S-1221
265613 | 21351 | FIRQ0260 | 21351 | 275982 | S-1221
273392 | 21351 | FIRP0258 | 21351 | 275982 | S-1221
273226 | 21351 | FIRN0403 | 21351 | 275982 | S-1221
266081 | 21352 | SARP0009 | 21352 | 258615 | S-1222
272662 | 21352 | CIRP0036 | 21352 | 258615 | S-1222
272663 | 21352 | CIRP0037 | 21352 | 258615 | S-1222
272713 | 91660 | CIRP0135 | 91660 | 288261 | S-1224
272848 | 103508 | CIRP0332 | 103508 | 246273 | S-1225
271948 | 103508 | CIUQ0090 | 103508 | 246273 | S-1225
272862 | 103508 | CIRP0355 | 103508 | 246273 | S-1225
271692 | 21045 | CIRQ0295 | 21045 | 21230 | S-1226
271694 | 21045 | CIRQ0297 | 21045 | 21230 | S-1226
271695 | 21045 | CIRQ0298 | 21045 | 21230 | S-1226
271724 | 21045 | CIRQ0360 | 21045 | 21230 | S-1226
272018 | 21045 | CIRQ0412 | 21045 | 21230 | S-1226
272108 | 21045 | CIRQ0413 | 21045 | 21230 | S-1226
268330 | 250273 | PIRQ0141 | 250273 | 102369 | S-1230
278010 | 250273 | PIRQ0142 | 250273 | 102369 | S-1230
270535 | 86718 | ARRP0676 | 86718 | 264716 | S-1232
269323 | 86718 | ARRP0107 | 86718 | 264716 | S-1232
269324 | 86718 | ARRP0108 | 86718 | 264716 | S-1232
271096 | 102386 | ARRN0843 | 102386 | 50932 | S-1235
287615 | 264701 | ARUQ2056 | 264701 | 21056 | S-1239
271276 | 264701 | ARUQ0235 | 264701 | 21056 | S-1239
268717 | 264701 | ARUP1894 | 264701 | 21056 | S-1239
268718 | 264701 | ARUP1895 | 264701 | 21056 | S-1239
287530 | 264701 | ARUN2529 | 264701 | 21056 | S-1239
287533 | 264701 | ARUQ0442 | 264701 | 21056 | S-1239
270774 | 264701 | ARUP0237 | 264701 | 21056 | S-1239
270775 | 264701 | ARUP0238 | 264701 | 21056 | S-1239
270776 | 264701 | ARUP0239 | 264701 | 21056 | S-1239
287532 | 264701 | ARUP0441 | 264701 | 21056 | S-1239
270803 | 103807 | ARUQ0538 | 103807 | 17082 | S-1242
270804 | 103807 | ARUQ0539 | 103807 | 17082 | S-1242
270805 | 103807 | ARUQ0540 | 103807 | 17082 | S-1242
288746 | 103807 | ARUN2717 | 103807 | 17082 | S-1242
269220 | 99385 | ARUP2003 | 99385 | 99379 | S-1244
269247 | 99385 | ARUP2064 | 99385 | 99379 | S-1244
270655 | 99385 | ARUQ0338 | 99385 | 99379 | S-1244
269834 | 99385 | ARUP2221 | 99385 | 99379 | S-1244
272398 | 129669 | CARP0586 | 129669 | 273933 | S-1247
271570 | 129669 | CARQ0073 | 129669 | 273933 | S-1247
271572 | 129669 | CARQ0078 | 129669 | 273933 | S-1247
271573 | 129669 | CARQ0079 | 129669 | 273933 | S-1247
271574 | 129669 | CARQ0088 | 129669 | 273933 | S-1247
272339 | 129669 | CARP0070 | 129669 | 273933 | S-1247
272340 | 129669 | CARP0071 | 129669 | 273933 | S-1247
272341 | 129669 | CARP0072 | 129669 | 273933 | S-1247
272342 | 129669 | CARP0074 | 129669 | 273933 | S-1247
272343 | 129669 | CARP0077 | 129669 | 273933 | S-1247
272344 | 129669 | CARP0080 | 129669 | 273933 | S-1247
272348 | 129669 | CARP0085 | 129669 | 273933 | S-1247
272349 | 129669 | CARP0086 | 129669 | 273933 | S-1247
272350 | 129669 | CARP0087 | 129669 | 273933 | S-1247
271535 | 129669 | CARP0733 | 129669 | 273933 | S-1247
272939 | 129669 | CARN0805 | 129669 | 273933 | S-1247
271597 | 20751 | CAUP0257 | 20751 | 273933 | S-1252
271598 | 20751 | CAUP0259 | 20751 | 273933 | S-1252
272983 | 20751 | CAUQ0251 | 20751 | 273933 | S-1252
272984 | 20751 | CAUQ0256 | 20751 | 273933 | S-1252
272985 | 20751 | CAUQ0258 | 20751 | 273933 | S-1252
272986 | 20751 | CAUQ0260 | 20751 | 273933 | S-1252
267745 | 20752 | QURP0081 | 20752 | 244426 | S-1254
267989 | 20753 | QURQ0083 | 20753 | 244426 | S-1255
267768 | 20753 | QURP0512 | 20753 | 244426 | S-1255
266381 | 20757 | SARP0290 | 20757 | 100361 | S-1259
265901 | 20757 | SARN0353 | 20757 | 100361 | S-1259
266079 | 20757 | SARP0007 | 20757 | 100361 | S-1259
272665 | 20757 | CIRP0039 | 20757 | 100361 | S-1259
273072 | 20757 | CIRP0456 | 20757 | 100361 | S-1259
268651 | 158680 | ARUQ1946 | 158680 | 244481 | S-126
270662 | 158680 | ARUQ0374 | 158680 | 244481 | S-126
270897 | 158680 | ARUQ0600 | 158680 | 244481 | S-126
266252 | 143852 | TERP0029 | 143852 | 82000193 | S-1261
265866 | 143852 | TERP0223 | 143852 | 82000193 | S-1261
272302 | 20761 | BURP0110 | 20761 | 102077 | S-1263
271408 | 257839 | ARUQ0911 | 257839 | 102370 | R-047
271409 | 257839 | ARUQ0912 | 257839 | 102370 | R-047
271417 | 257839 | ARUQ0926 | 257839 | 102370 | R-047
271421 | 257839 | ARUQ0932 | 257839 | 102370 | R-047
271422 | 257839 | ARUQ0933 | 257839 | 102370 | R-047
271423 | 257839 | ARUQ0936 | 257839 | 102370 | R-047
271424 | 257839 | ARUQ0940 | 257839 | 102370 | R-047
271425 | 257839 | ARUQ0942 | 257839 | 102370 | R-047
270447 | 257839 | ARUP0916 | 257839 | 102370 | R-047
270452 | 257839 | ARUP0939 | 257839 | 102370 | R-047
268472 | 257839 | ARUN2373 | 257839 | 102370 | R-047
285930 | 257839 | ARUN2698 | 257839 | 102370 | R-047
269649 | 92173 | ARRQ0527 | 92173 | 131153 | R-048
269620 | 92173 | ARRQ0388 | 92173 | 131153 | R-048
269621 | 92173 | ARRQ0395 | 92173 | 131153 | R-048
269622 | 92173 | ARRQ0396 | 92173 | 131153 | R-048
270488 | 92173 | ARRP0385 | 92173 | 131153 | R-048
270489 | 92173 | ARRP0386 | 92173 | 131153 | R-048
270490 | 92173 | ARRP0387 | 92173 | 131153 | R-048
270496 | 92173 | ARRP0394 | 92173 | 131153 | R-048
270497 | 92173 | ARRP0397 | 92173 | 131153 | R-048
271080 | 92173 | ARRN0827 | 92173 | 131153 | R-048
268844 | 92173 | ARRP0779 | 92173 | 131153 | R-048
270018 | 92173 | ARRP0581 | 92173 | 131153 | R-048
272178 | 92333 | CARQ0578 | 92333 | 108609 | R-049
272180 | 92333 | CARQ0588 | 92333 | 108609 | R-049
270848 | 92333 | BAUN0047 | 92333 | 108609 | R-049
270853 | 92333 | BAUP0006 | 92333 | 108609 | R-049
270873 | 92333 | BAUQ0027 | 92333 | 108609 | R-049
270874 | 92333 | BAUQ0028 | 92333 | 108609 | R-049
270875 | 92333 | BAUQ0029 | 92333 | 108609 | R-049
274355 | 92333 | BAUQ0030 | 92333 | 108609 | R-049
273038 | 92333 | CARP0546 | 92333 | 108609 | R-049
272731 | 256701 | CARP0298 | 256701 | 264177 | R-051
272732 | 256701 | CARP0299 | 256701 | 264177 | R-051
272733 | 256701 | CARP0300 | 256701 | 264177 | R-051
272737 | 256701 | CARP0304 | 256701 | 264177 | R-051
271773 | 278641 | CAUQ0192 | 278641 | 82000072 | R-053
272965 | 278641 | CAUQ0223 | 278641 | 82000072 | R-053
276466 | 278641 | CAUN0369 | 278641 | 82000072 | R-053
271587 | 278641 | CAUP0224 | 278641 | 82000072 | R-053
271588 | 278641 | CAUP0225 | 278641 | 82000072 | R-053
271612 | 278641 | CAUP0342 | 278641 | 82000072 | R-053
267508 | 92708 | QURQ0458 | 92708 | 16846 | R-054
268006 | 92708 | QURQ0119 | 92708 | 16846 | R-054
267892 | 92708 | QURP0121 | 92708 | 16846 | R-054
267893 | 92708 | QURP0123 | 92708 | 16846 | R-054
267899 | 92708 | QURP0128 | 92708 | 16846 | R-054
268007 | 92708 | QURQ0122 | 92708 | 16846 | R-054
268008 | 92708 | QURQ0124 | 92708 | 16846 | R-054
268009 | 92708 | QURQ0125 | 92708 | 16846 | R-054
268010 | 92708 | QURQ0127 | 92708 | 16846 | R-054
272515 | 115402 | CIRQ0161 | 115402 | 115398 | R-055
273070 | 115402 | CIRP0454 | 115402 | 115398 | R-055
272721 | 115402 | CIRP0159 | 115402 | 115398 | R-055
272722 | 115402 | CIRP0160 | 115402 | 115398 | R-055
265606 | 92174 | FIRQ0213 | 92174 | 108704 | R-058
273265 | 92174 | FIRN0424 | 92174 | 108704 | R-058
273174 | 257811 | CARN0834 | 257811 | 119388 | R-059
271803 | 257811 | CARQ0161 | 257811 | 119388 | R-059
288434 | 129195 | ARUN2343 | 129195 | 89230 | R-060
288435 | 129195 | ARUN2344 | 129195 | 89230 | R-060
288436 | 129195 | ARUN2345 | 129195 | 89230 | R-060
288437 | 129195 | ARUN2346 | 129195 | 89230 | R-060
266664 | 97179 | SARN0315 | 97179 | 100347 | R-061
272836 | 114782 | CIRP0300 | 114782 | 114794 | R-062
272837 | 114782 | CIRP0301 | 114782 | 114794 | R-062
271683 | 114782 | CIRQ0283 | 114782 | 114794 | R-062
271689 | 114782 | CIRQ0290 | 114782 | 114794 | R-062
271696 | 114782 | CIRQ0299 | 114782 | 114794 | R-062
272113 | 114782 | CIRQ0453 | 114782 | 114794 | R-062
272370 | 114782 | CIRN0479 | 114782 | 114794 | R-062
270645 | 99381 | ARUQ0328 | 99381 | 99263 | S-042
270646 | 99381 | ARUQ0329 | 99381 | 99263 | S-042
269402 | 51154 | ARUN2553 | 51154 | 265506 | S-045
269236 | 51154 | ARUP2041 | 51154 | 265506 | S-045
271304 | 17114 | ARUP0516 | 17114 | 277776 | S-047
271307 | 17114 | ARUP0530 | 17114 | 277776 | S-047
269280 | 17114 | ARUP2152 | 17114 | 277776 | S-047
268715 | 17114 | ARUP1871 | 17114 | 277776 | S-047
270714 | 17114 | ARUQ0517 | 17114 | 277776 | S-047
270796 | 17114 | ARUQ0529 | 17114 | 277776 | S-047
270797 | 17114 | ARUQ0532 | 17114 | 277776 | S-047
268700 | 17114 | ARUP1835 | 17114 | 277776 | S-047
270136 | 17119 | ARUC1359 | 17119 | 17120 | S-052
270137 | 17119 | ARUC1360 | 17119 | 17120 | S-052
269286 | 17120 | ARUQ1358 | 17120 | 100030 | S-053
269287 | 17120 | ARUQ1361 | 17120 | 100030 | S-053
269288 | 17120 | ARUQ1362 | 17120 | 100030 | S-053
268674 | 17124 | ARUQ1972 | 17124 | 242884 | S-058
268675 | 17124 | ARUQ1973 | 17124 | 242884 | S-058
269727 | 17124 | ARUQ1548 | 17124 | 242884 | S-058
270264 | 274402 | ARUQ1762 | 274402 | 100028 | S-060
270265 | 274402 | ARUQ1763 | 274402 | 100028 | S-060
270266 | 274402 | ARUQ1764 | 274402 | 100028 | S-060
266509 | 114957 | SARQ0175 | 114957 | 82000145 | S-063
266510 | 114957 | SARQ0176 | 114957 | 82000145 | S-063
278955 | 114957 | SARN0367 | 114957 | 82000145 | S-063
287390 | 114957 | SARN0379 | 114957 | 82000145 | S-063
287392 | 114957 | SARN0381 | 114957 | 82000145 | S-063
287393 | 114957 | SARN0382 | 114957 | 82000145 | S-063
269312 | 87515 | ARRP0096 | 87515 | 277459 | S-065
269313 | 87515 | ARRP0097 | 87515 | 277459 | S-065
270515 | 86688 | ARRP0634 | 86688 | 273875 | S-068
269327 | 86688 | ARRP0111 | 86688 | 273875 | S-068
269325 | 86689 | ARRP0109 | 86689 | 273875 | S-069
268778 | 86694 | ARRP0021 | 86694 | 250170 | S-075
268779 | 86694 | ARRP0022 | 86694 | 250170 | S-075
268873 | 118027 | ARRQ0044 | 118027 | 86700 | S-077
270509 | 118027 | ARRP0626 | 118027 | 86700 | S-077
265667 | 131746 | FIRQ0049 | 131746 | 283768 | R-065
265668 | 131746 | FIRQ0050 | 131746 | 283768 | R-065
271286 | 285467 | ARUQ0272 | 285467 | 131330 | R-068
268738 | 281458 | ARUP1981 | 281458 | 98107 | R-069
269119 | 281458 | ARUQ1229 | 281458 | 98107 | R-069
269122 | 281458 | ARUQ1233 | 281458 | 98107 | R-069
269123 | 281458 | ARUQ1235 | 281458 | 98107 | R-069
269124 | 281458 | ARUQ1236 | 281458 | 98107 | R-069
269125 | 281458 | ARUQ1237 | 281458 | 98107 | R-069
269767 | 281458 | ARUP1230 | 281458 | 98107 | R-069
269768 | 281458 | ARUP1234 | 281458 | 98107 | R-069
271053 | 95027 | ARUQ0709 | 95027 | 275753 | R-074
271017 | 95027 | ARUQ0669 | 95027 | 275753 | R-074
271019 | 95027 | ARUQ0673 | 95027 | 275753 | R-074
268827 | 108900 | ARUQ2040 | 108900 | 100439 | R-076
271380 | 108900 | ARUQ0316 | 108900 | 100439 | R-076
268729 | 108900 | ARUP1939 | 108900 | 100439 | R-076
270889 | 108900 | ARUQ0591 | 108900 | 100439 | R-076
282016 | 282927 | ARUQ0241 | 282927 | 281314 | R-089
282017 | 282927 | ARUQ0243 | 282927 | 281314 | R-089
282039 | 282927 | ARUQ0244 | 282927 | 281314 | R-089
282040 | 282927 | ARUQ0246 | 282927 | 281314 | R-089
282030 | 282927 | ARUN2579 | 282927 | 281314 | R-089
282898 | 282927 | ARUP2092 | 282927 | 281314 | R-089
282024 | 282927 | ARUP0242 | 282927 | 281314 | R-089
282019 | 282927 | ARUN2476 | 282927 | 281314 | R-089
282026 | 282927 | ARUP1828 | 282927 | 281314 | R-089
282053 | 282927 | ARUQ2278 | 282927 | 281314 | R-089
273498 | 104171 | GEUP0002 | 104171 | 260121 | R-090
273499 | 104171 | GEUP0009 | 104171 | 260121 | R-090
273511 | 104171 | GEUQ0001 | 104171 | 260121 | R-090
275001 | 104171 | GEUQ0003 | 104171 | 260121 | R-090
285431 | 104171 | GEUQ0004 | 104171 | 260121 | R-090
273514 | 104171 | GEUQ0005 | 104171 | 260121 | R-090
281173 | 104171 | GEUQ0006 | 104171 | 260121 | R-090
273516 | 104171 | GEUQ0007 | 104171 | 260121 | R-090
273517 | 104171 | GEUQ0008 | 104171 | 260121 | R-090
273518 | 104171 | GEUQ0010 | 104171 | 260121 | R-090
273519 | 104171 | GEUQ0011 | 104171 | 260121 | R-090
273520 | 104171 | GEUQ0012 | 104171 | 260121 | R-090
273537 | 104171 | GEUQ0044 | 104171 | 260121 | R-090
272841 | 251863 | CIRP0319 | 251863 | 246228 | R-098
271701 | 251863 | CIRQ0307 | 251863 | 246228 | R-098
271702 | 251863 | CIRQ0308 | 251863 | 246228 | R-098
271703 | 251863 | CIRQ0309 | 251863 | 246228 | R-098
271704 | 251863 | CIRQ0310 | 251863 | 246228 | R-098
271734 | 251863 | CIRQ0367 | 251863 | 246228 | R-098
272413 | 251863 | CIRN0509 | 251863 | 246228 | R-098
272853 | 251863 | CIRP0342 | 251863 | 246228 | R-098
271069 | 86696 | ARRN0815 | 86696 | 86700 | S-078
268804 | 86696 | ARRP0061 | 86696 | 86700 | S-078
268876 | 86696 | ARRQ0053 | 86696 | 86700 | S-078
268879 | 86696 | ARRQ0058 | 86696 | 86700 | S-078
268880 | 86696 | ARRQ0059 | 86696 | 86700 | S-078
268881 | 86696 | ARRQ0060 | 86696 | 86700 | S-078
269335 | 86697 | ARRP0124 | 86697 | 276841 | S-079
268764 | 86702 | ARRP0003 | 86702 | 277459 | S-085
271067 | 86702 | ARRN0813 | 86702 | 277459 | S-085
269300 | 86702 | ARRP0082 | 86702 | 277459 | S-085
269301 | 86702 | ARRP0083 | 86702 | 277459 | S-085
269302 | 86702 | ARRP0084 | 86702 | 277459 | S-085
269303 | 86702 | ARRP0085 | 86702 | 277459 | S-085
269304 | 86702 | ARRP0086 | 86702 | 277459 | S-085
268965 | 86702 | ARRQ0080 | 86702 | 277459 | S-085
270013 | 86702 | ARRP0574 | 86702 | 277459 | S-085
269305 | 86702 | ARRP0087 | 86702 | 277459 | S-085
269306 | 86702 | ARRP0088 | 86702 | 277459 | S-085
269307 | 86702 | ARRP0089 | 86702 | 277459 | S-085
269309 | 105703 | ARRP0091 | 105703 | 277459 | S-086
269310 | 105703 | ARRP0092 | 105703 | 277459 | S-086
268395 | 86705 | ARRP0751 | 86705 | 273875 | S-088
269328 | 86705 | ARRP0114 | 86705 | 273875 | S-088
268762 | 158276 | ARRP0001 | 158276 | 277459 | S-091
271101 | 158276 | ARRN0849 | 158276 | 277459 | S-091
268805 | 158276 | ARRP0063 | 158276 | 277459 | S-091
268808 | 158276 | ARRP0066 | 158276 | 277459 | S-091
269314 | 158276 | ARRP0098 | 158276 | 277459 | S-091
266737 | 17062 | MORP0294 | 17062 | 16915 | S-093
267376 | 17062 | MORQ0013 | 17062 | 16915 | S-093
266934 | 17062 | MORQ0388 | 17062 | 16915 | S-093
266936 | 17062 | MORQ0392 | 17062 | 16915 | S-093
266889 | 17062 | MORP0389 | 17062 | 16915 | S-093
266892 | 17062 | MORP0396 | 17062 | 16915 | S-093
266998 | 17062 | MORP0422 | 17062 | 16915 | S-093
285297 | 17064 | MORN0768 | 17064 | 94836 | S-098
276758 | 17064 | MORP0494 | 17064 | 94836 | S-098
267184 | 17064 | MORQ0655 | 17064 | 94836 | S-098
266932 | 17064 | MORQ0380 | 17064 | 94836 | S-098
266933 | 17064 | MORQ0384 | 17064 | 94836 | S-098
266976 | 17064 | MORN0701 | 17064 | 94836 | S-098
267048 | 17064 | MORN0718 | 17064 | 94836 | S-098
267056 | 17064 | MORN0726 | 17064 | 94836 | S-098
267057 | 17064 | MORN0727 | 17064 | 94836 | S-098
267058 | 17064 | MORN0729 | 17064 | 94836 | S-098
267066 | 17064 | MORN0737 | 17064 | 94836 | S-098
274416 | 17064 | MORN0756 | 17064 | 94836 | S-098
266883 | 17064 | MORP0381 | 17064 | 94836 | S-098
266884 | 17064 | MORP0382 | 17064 | 94836 | S-098
266885 | 17064 | MORP0383 | 17064 | 94836 | S-098
268793 | 245790 | ARRP0038 | 245790 | 158266 | S-100
273647 | 118028 | CORP0032 | 118028 | 98070 | S-1003
273682 | 118028 | CORQ0033 | 118028 | 98070 | S-1003
273642 | 283774 | CORP0020 | 283774 | 98070 | S-1004
273643 | 283774 | CORP0021 | 283774 | 98070 | S-1004
273676 | 283774 | CORQ0022 | 283774 | 98070 | S-1004
273771 | 283774 | CORQ0096 | 283774 | 98070 | S-1004
273675 | 283774 | CORQ0019 | 283774 | 98070 | S-1004
273705 | 283774 | CORQ0106 | 283774 | 98070 | S-1004
273714 | 283774 | CORQ0178 | 283774 | 98070 | S-1004
277992 | 248938 | CORN0201 | 248938 | 98070 | S-1005
273638 | 248938 | CORP0012 | 248938 | 98070 | S-1005
273669 | 248938 | CORQ0008 | 248938 | 98070 | S-1005
273670 | 248938 | CORQ0009 | 248938 | 98070 | S-1005
273671 | 248938 | CORQ0010 | 248938 | 98070 | S-1005
273672 | 248938 | CORQ0011 | 248938 | 98070 | S-1005
273636 | 17073 | CORP0006 | 17073 | 102077 | S-1006
273637 | 17073 | CORP0007 | 17073 | 102077 | S-1006
273463 | 87689 | GERQ0251 | 87689 | 87852 | S-1009
273480 | 87689 | GERQ0290 | 87689 | 87852 | S-1009
271299 | 17082 | ARUP0495 | 17082 | 20814 | S-102
271326 | 17082 | ARUP0706 | 17082 | 20814 | S-102
270696 | 17082 | ARUQ0491 | 17082 | 20814 | S-102
270697 | 17082 | ARUQ0492 | 17082 | 20814 | S-102
286454 | 17082 | ARUQ0494 | 17082 | 20814 | S-102
269215 | 17082 | ARUQ2257 | 17082 | 20814 | S-102
272763 | 17022 | CARP0369 | 17022 | 100332 | S-1038
271547 | 17022 | CARP0755 | 17022 | 100332 | S-1038
271808 | 277662 | CARQ0173 | 277662 | 103753 | S-1045
272598 | 277662 | CARP0160 | 277662 | 103753 | S-1045
272941 | 277662 | CARN0807 | 277662 | 103753 | S-1045
273047 | 94950 | CARP0555 | 94950 | 95024 | S-1048
271300 | 17030 | ARUP0498 | 17030 | 129368 | S-105
265984 | 92664 | TERQ0073 | 92664 | 82000086 | S-1059
266221 | 92664 | TERN0492 | 92664 | 82000086 | S-1059
285076 | 92664 | TERN0509 | 92664 | 82000086 | S-1059
266285 | 92664 | TERP0068 | 92664 | 82000086 | S-1059
266288 | 92664 | TERP0071 | 92664 | 82000086 | S-1059
266290 | 92664 | TERP0074 | 92664 | 82000086 | S-1059
285114 | 92664 | TERP0075 | 92664 | 82000086 | S-1059
266292 | 92664 | TERP0076 | 92664 | 82000086 | S-1059
266293 | 92664 | TERP0077 | 92664 | 82000086 | S-1059
266163 | 117431 | SARP0079 | 117431 | 263717 | S-1061
266164 | 117431 | SARP0080 | 117431 | 263717 | S-1061
266457 | 117431 | SARQ0081 | 117431 | 263717 | S-1061
272129 | 117431 | CIUP0003 | 117431 | 263717 | S-1061
272683 | 117431 | CIRP0061 | 117431 | 263717 | S-1061
270309 | 17040 | ARUP1545 | 17040 | 257405 | S-1064
269722 | 17040 | ARUQ1542 | 17040 | 257405 | S-1064
269723 | 17040 | ARUQ1543 | 17040 | 257405 | S-1064
269724 | 17040 | ARUQ1544 | 17040 | 257405 | S-1064
273736 | 283775 | COUQ0022 | 283775 | 262185 | S-1067
273737 | 283775 | COUQ0023 | 283775 | 262185 | S-1067
268931 | 257585 | ARUP1062 | 257585 | 100434 | S-108
268933 | 257585 | ARUP1064 | 257585 | 100434 | S-108
270258 | 257585 | ARUQ1747 | 257585 | 100434 | S-108
270080 | 279712 | ARUQ1613 | 279712 | 87518 | S-1084
270081 | 279712 | ARUQ1614 | 279712 | 87518 | S-1084
271138 | 279712 | ARUN2601 | 279712 | 87518 | S-1084
269034 | 279712 | ARUQ2172 | 279712 | 87518 | S-1084
269035 | 279712 | ARUQ2173 | 279712 | 87518 | S-1084
271357 | 17059 | ARUQ0757 | 17059 | 102283 | S-1085
271333 | 17059 | ARUP0755 | 17059 | 102283 | S-1085
271334 | 17059 | ARUP0756 | 17059 | 102283 | S-1085
268721 | 17059 | ARUP1900 | 17059 | 102283 | S-1085
270312 | 17060 | ARUP1617 | 17060 | 236255 | S-1087
270317 | 17060 | ARUP1623 | 17060 | 236255 | S-1087
270082 | 17060 | ARUQ1615 | 17060 | 236255 | S-1087
270083 | 17060 | ARUQ1616 | 17060 | 236255 | S-1087
270084 | 17060 | ARUQ1622 | 17060 | 236255 | S-1087
268429 | 17060 | ARUQ1823 | 17060 | 236255 | S-1087
268691 | 17060 | ARUP1824 | 17060 | 236255 | S-1087
273099 | 262537 | CAUQ0323 | 262537 | 278641 | S-1092
269246 | 21391 | ARUP2062 | 21391 | 21092 | S-1093
269818 | 21391 | ARUP2194 | 21391 | 21092 | S-1093
269245 | 21392 | ARUP2060 | 21392 | 82000043 | S-1095
270730 | 21392 | ARUP0168 | 21392 | 82000043 | S-1095
269385 | 21392 | ARUN2536 | 21392 | 82000043 | S-1095
269243 | 21392 | ARUP2058 | 21392 | 82000043 | S-1095
269244 | 21392 | ARUP2059 | 21392 | 82000043 | S-1095
271258 | 21393 | ARUQ0115 | 21393 | 261721 | S-1096
273415 | 87422 | FIRP0172 | 87422 | 274312 | S-1100
273422 | 87422 | FIRP0207 | 87422 | 274312 | S-1100
273212 | 87422 | FIRN0389 | 87422 | 274312 | S-1100
272584 | 91422 | CARP0107 | 91422 | 82000039 | S-1101
273426 | 21398 | FIRP0216 | 21398 | 103497 | S-1102
273427 | 21398 | FIRP0217 | 21398 | 103497 | S-1102
265754 | 91798 | GERQ0025 | 91798 | 21402 | S-1106
273471 | 91798 | GERQ0267 | 91798 | 21402 | S-1106
265730 | 91798 | GERP0266 | 91798 | 21402 | S-1106
265731 | 91798 | GERP0268 | 91798 | 21402 | S-1106
265751 | 91798 | GERQ0021 | 91798 | 21402 | S-1106
271464 | 21404 | CAUN0362 | 21404 | 276865 | S-1110
271589 | 21404 | CAUP0226 | 21404 | 276865 | S-1110
271611 | 21404 | CAUP0332 | 21404 | 276865 | S-1110
267538 | 121144 | QURP0351 | 121144 | 87536 | S-1111
268155 | 121144 | QURQ0347 | 121144 | 87536 | S-1111
268156 | 121144 | QURQ0349 | 121144 | 87536 | S-1111
268157 | 121144 | QURQ0350 | 121144 | 87536 | S-1111
268159 | 121144 | QURQ0360 | 121144 | 87536 | S-1111
267774 | 121144 | QURP0564 | 121144 | 87536 | S-1111
268252 | 107938 | PIRP0231 | 107938 | 20158 | S-1115
270988 | 21410 | ARUQ0616 | 21410 | 129134 | S-1116
270989 | 21410 | ARUQ0617 | 21410 | 129134 | S-1116
270990 | 21410 | ARUQ0618 | 21410 | 129134 | S-1116
273318 | 21411 | FIUN0406 | 21411 | 21180 | S-1117
273323 | 21411 | FIUP0030 | 21411 | 21180 | S-1117
273324 | 21411 | FIUP0038 | 21411 | 21180 | S-1117
273345 | 21411 | FIUQ0022 | 21411 | 21180 | S-1117
273346 | 21411 | FIUQ0023 | 21411 | 21180 | S-1117
273348 | 21411 | FIUQ0027 | 21411 | 21180 | S-1117
273349 | 21411 | FIUQ0028 | 21411 | 21180 | S-1117
273351 | 21411 | FIUQ0031 | 21411 | 21180 | S-1117
273352 | 21411 | FIUQ0032 | 21411 | 21180 | S-1117
272208 | 17007 | CARQ0718 | 17007 | 130450 | S-1119
272319 | 17007 | CARQ0748 | 17007 | 130450 | S-1119
273192 | 17007 | CARP0022 | 17007 | 130450 | S-1119
272936 | 17007 | CARN0802 | 17007 | 130450 | S-1119
267618 | 17011 | QUUN0127 | 17011 | 244444 | S-1123
267620 | 17011 | QUUP0030 | 17011 | 244444 | S-1123
267621 | 17011 | QUUP0032 | 17011 | 244444 | S-1123
267688 | 17011 | QUUQ0024 | 17011 | 244444 | S-1123
267689 | 17011 | QUUQ0025 | 17011 | 244444 | S-1123
267691 | 17011 | QUUQ0027 | 17011 | 244444 | S-1123
267693 | 17011 | QUUQ0031 | 17011 | 244444 | S-1123
267694 | 17011 | QUUQ0033 | 17011 | 244444 | S-1123
272304 | 109282 | BUUP0021 | 109282 | 279667 | S-1124
265739 | 102383 | GERQ0001 | 102383 | 256293 | S-1126
273094 | 91264 | CAUQ0314 | 91264 | 129229 | R-007
273101 | 91264 | CAUQ0325 | 91264 | 129229 | R-007
271644 | 91264 | CAUQ0049 | 91264 | 129229 | R-007
271645 | 91264 | CAUQ0050 | 91264 | 129229 | R-007
271646 | 91264 | CAUQ0051 | 91264 | 129229 | R-007
271647 | 91264 | CAUQ0052 | 91264 | 129229 | R-007
271648 | 91264 | CAUQ0053 | 91264 | 129229 | R-007
271649 | 91264 | CAUQ0054 | 91264 | 129229 | R-007
271650 | 91264 | CAUQ0055 | 91264 | 129229 | R-007
267407 | 273940 | MOUQ0126 | 273940 | 90737 | R-008
267213 | 273940 | MOUP0050 | 273940 | 90737 | R-008
267214 | 273940 | MOUP0053 | 273940 | 90737 | R-008
267395 | 273940 | MOUQ0043 | 273940 | 90737 | R-008
267226 | 273940 | MOUQ0045 | 273940 | 90737 | R-008
267227 | 273940 | MOUQ0046 | 273940 | 90737 | R-008
267228 | 273940 | MOUQ0048 | 273940 | 90737 | R-008
267229 | 273940 | MOUQ0051 | 273940 | 90737 | R-008
267230 | 273940 | MOUQ0052 | 273940 | 90737 | R-008
267611 | 257831 | QUUN0120 | 257831 | 21283 | R-011
267629 | 257831 | QUUP0068 | 257831 | 21283 | R-011
267630 | 257831 | QUUP0069 | 257831 | 21283 | R-011
267822 | 257831 | QUUQ0058 | 257831 | 21283 | R-011
267823 | 257831 | QUUQ0059 | 257831 | 21283 | R-011
266671 | 257832 | TEUP0019 | 257832 | 283743 | R-013
266695 | 257832 | TEUQ0018 | 257832 | 283743 | R-013
266032 | 257832 | TEUQ0020 | 257832 | 283743 | R-013
266033 | 257832 | TEUQ0021 | 257832 | 283743 | R-013
266038 | 257832 | TEUQ0026 | 257832 | 283743 | R-013
266039 | 257832 | TEUQ0027 | 257832 | 283743 | R-013
266040 | 257832 | TEUQ0028 | 257832 | 283743 | R-013
266641 | 91270 | TEUN0162 | 91270 | 21338 | R-014
266670 | 91270 | TEUP0009 | 91270 | 21338 | R-014
266684 | 91270 | TEUP0156 | 91270 | 21338 | R-014
266687 | 91270 | TEUQ0010 | 91270 | 21338 | R-014
266688 | 91270 | TEUQ0011 | 91270 | 21338 | R-014
266689 | 91270 | TEUQ0012 | 91270 | 21338 | R-014
266690 | 91270 | TEUQ0013 | 91270 | 21338 | R-014
266691 | 91270 | TEUQ0014 | 91270 | 21338 | R-014
266692 | 91270 | TEUQ0015 | 91270 | 21338 | R-014
266693 | 91270 | TEUQ0016 | 91270 | 21338 | R-014
265843 | 91617 | TERP0180 | 91617 | 273952 | R-017
266719 | 257833 | MORP0273 | 257833 | 20078 | R-026
266720 | 257833 | MORP0274 | 257833 | 20078 | R-026
266722 | 257833 | MORP0276 | 257833 | 20078 | R-026
266723 | 257833 | MORP0277 | 257833 | 20078 | R-026
266837 | 257833 | MORP0342 | 257833 | 20078 | R-026
267366 | 257833 | MORP0660 | 257833 | 20078 | R-026
267047 | 257833 | MORN0716 | 257833 | 20078 | R-026
267055 | 257833 | MORN0725 | 257833 | 20078 | R-026
279833 | 257833 | MORN0762 | 257833 | 20078 | R-026
285296 | 257833 | MORN0679 | 257833 | 20078 | R-026
266813 | 257833 | MORQ0268 | 257833 | 20078 | R-026
266814 | 257833 | MORQ0269 | 257833 | 20078 | R-026
266905 | 257833 | MORQ0272 | 257833 | 20078 | R-026
267316 | 257833 | MORP0536 | 257833 | 20078 | R-026
270538 | 277459 | ARRP0679 | 277459 | 273875 | R-031
270129 | 277459 | ARRQ0755 | 277459 | 273875 | R-031
271066 | 277459 | ARRN0812 | 277459 | 273875 | R-031
271092 | 277459 | ARRN0839 | 277459 | 273875 | R-031
269295 | 277459 | ARRP0076 | 277459 | 273875 | R-031
269296 | 277459 | ARRP0077 | 277459 | 273875 | R-031
269297 | 277459 | ARRP0078 | 277459 | 273875 | R-031
269298 | 277459 | ARRP0079 | 277459 | 273875 | R-031
269299 | 277459 | ARRP0081 | 277459 | 273875 | R-031
268399 | 277459 | ARRP0756 | 277459 | 273875 | R-031
268806 | 277459 | ARRP0064 | 277459 | 273875 | R-031
268807 | 277459 | ARRP0065 | 277459 | 273875 | R-031
268966 | 277459 | ARRQ0093 | 277459 | 273875 | R-031
270517 | 277459 | ARRP0636 | 277459 | 273875 | R-031
269984 | 277459 | ARRP0530 | 277459 | 273875 | R-031
277464 | 277459 | ARRP0572 | 277459 | 273875 | R-031
269308 | 277459 | ARRP0090 | 277459 | 273875 | R-031
269311 | 277459 | ARRP0095 | 277459 | 273875 | R-031
269316 | 277459 | ARRP0100 | 277459 | 273875 | R-031
270544 | 91288 | ARRP0730 | 91288 | 283778 | R-035
269482 | 91288 | ARRP0463 | 91288 | 283778 | R-035
269486 | 91288 | ARRP0467 | 91288 | 283778 | R-035
266861 | 94836 | MORP0353 | 94836 | 20029 | R-040
266862 | 94836 | MORP0354 | 94836 | 20029 | R-040
267364 | 94836 | MORP0658 | 94836 | 20029 | R-040
266926 | 94836 | MORQ0358 | 94836 | 20029 | R-040
266928 | 94836 | MORQ0370 | 94836 | 20029 | R-040
266967 | 94836 | MORN0691 | 94836 | 20029 | R-040
266866 | 94836 | MORP0359 | 94836 | 20029 | R-040
266876 | 94836 | MORP0371 | 94836 | 20029 | R-040
267150 | 94836 | MORP0524 | 94836 | 20029 | R-040
267224 | 94836 | MORP0526 | 94836 | 20029 | R-040
267311 | 94836 | MORP0530 | 94836 | 20029 | R-040
286527 | 257838 | MORN0773 | 257838 | 20029 | R-041
267354 | 257838 | MORP0640 | 257838 | 20029 | R-041
266878 | 257838 | MORP0374 | 257838 | 20029 | R-041
266901 | 257838 | MORP0414 | 257838 | 20029 | R-041
267149 | 257838 | MORP0523 | 257838 | 20029 | R-041
268211 | 158485 | PIRP0016 | 158485 | 110190 | R-044
268212 | 158485 | PIRP0018 | 158485 | 110190 | R-044
268215 | 158485 | PIRP0030 | 158485 | 110190 | R-044
268248 | 158485 | PIRP0211 | 158485 | 110190 | R-044
268265 | 158485 | PIRQ0015 | 158485 | 110190 | R-044
268266 | 158485 | PIRQ0020 | 158485 | 110190 | R-044
268274 | 158485 | PIRQ0029 | 158485 | 110190 | R-044
268276 | 158485 | PIRQ0032 | 158485 | 110190 | R-044
268337 | 158485 | PIRQ0174 | 158485 | 110190 | R-044
268348 | 158485 | PIRQ0197 | 158485 | 110190 | R-044
267133 | 128420 | MORP0502 | 128420 | 128308 | R-045
266781 | 128420 | MORQ0177 | 128420 | 128308 | R-045
266782 | 128420 | MORQ0179 | 128420 | 128308 | R-045
266783 | 128420 | MORQ0181 | 128420 | 128308 | R-045
267447 | 128420 | MORP0178 | 128420 | 128308 | R-045
267448 | 128420 | MORP0180 | 128420 | 128308 | R-045
270727 | 91785 | ARUP0165 | 91785 | 82000043 | S-001
270586 | 92169 | ARUP0074 | 92169 | 265506 | S-005
270587 | 92169 | ARUP0075 | 92169 | 265506 | S-005
270588 | 92169 | ARUP0076 | 92169 | 265506 | S-005
270589 | 92169 | ARUP0077 | 92169 | 265506 | S-005
270591 | 92169 | ARUP0080 | 92169 | 265506 | S-005
270592 | 92169 | ARUP0081 | 92169 | 265506 | S-005
270593 | 92169 | ARUP0082 | 92169 | 265506 | S-005
270594 | 92169 | ARUP0083 | 92169 | 265506 | S-005
271249 | 92169 | ARUQ0063 | 92169 | 265506 | S-005
271250 | 92169 | ARUQ0072 | 92169 | 265506 | S-005
271251 | 92169 | ARUQ0078 | 92169 | 265506 | S-005
269226 | 92169 | ARUP2019 | 92169 | 265506 | S-005
270736 | 92169 | ARUP0178 | 92169 | 265506 | S-005
269037 | 92169 | ARUQ2178 | 92169 | 265506 | S-005
269199 | 92169 | ARUQ2223 | 92169 | 265506 | S-005
269203 | 92169 | ARUQ2228 | 92169 | 265506 | S-005
269206 | 92169 | ARUQ2232 | 92169 | 265506 | S-005
270573 | 130642 | ARUP0052 | 130642 | 21093 | S-009
270574 | 130642 | ARUP0053 | 130642 | 21093 | S-009
268714 | 130642 | ARUP1870 | 130642 | 21093 | S-009
268733 | 130642 | ARUP1974 | 130642 | 21093 | S-009
268889 | 130642 | ARUN2431 | 130642 | 21093 | S-009
271150 | 17090 | ARUN2613 | 17090 | 275246 | S-020
270791 | 17090 | ARUP0264 | 17090 | 275246 | S-020
270792 | 17090 | ARUP0265 | 17090 | 275246 | S-020
268637 | 275534 | ARUQ1927 | 275534 | 131381 | S-022
268640 | 275534 | ARUQ1930 | 275534 | 131381 | S-022
275573 | 275534 | ARUQ1931 | 275534 | 131381 | S-022
270261 | 275534 | ARUQ1755 | 275534 | 131381 | S-022
268638 | 275534 | ARUQ1928 | 275534 | 131381 | S-022
268639 | 275534 | ARUQ1929 | 275534 | 131381 | S-022
266352 | 275534 | SARP0186 | 275534 | 131381 | S-022
268635 | 275534 | ARUQ1925 | 275534 | 131381 | S-022
268636 | 275534 | ARUQ1926 | 275534 | 131381 | S-022
270795 | 17093 | ARUP0273 | 17093 | 285467 | S-023
269074 | 17093 | ARUN2474 | 17093 | 285467 | S-023
271289 | 17095 | ARUQ0281 | 17095 | 280145 | S-025
270915 | 17095 | ARUP0282 | 17095 | 280145 | S-025
269065 | 17095 | ARUN2465 | 17095 | 280145 | S-025
268682 | 17095 | ARUP1788 | 17095 | 280145 | S-025
268683 | 17095 | ARUP1789 | 17095 | 280145 | S-025
268684 | 17095 | ARUP1790 | 17095 | 280145 | S-025
268394 | 88688 | ARRP0750 | 88688 | 280145 | S-026
271294 | 88688 | ARUQ0293 | 88688 | 280145 | S-026
270918 | 88688 | ARUP0296 | 88688 | 280145 | S-026
266179 | 88688 | SARP0098 | 88688 | 280145 | S-026
266459 | 88688 | SARQ0100 | 88688 | 280145 | S-026
269832 | 88688 | ARUP2219 | 88688 | 280145 | S-026
273129 | 88688 | CIRQ0084 | 88688 | 280145 | S-026
270917 | 287613 | ARUP0289 | 287613 | 17099 | S-027
273104 | 88938 | CIRP0468 | 88938 | 82000093 | S-028
271295 | 17099 | ARUQ0297 | 17099 | 88688 | S-029
271296 | 17099 | ARUQ0298 | 17099 | 88688 | S-029
271371 | 17099 | ARUQ0299 | 17099 | 88688 | S-029
270322 | 17099 | ARUP0776 | 17099 | 88688 | S-029
270049 | 17099 | ARRQ0737 | 17099 | 88688 | S-029
270124 | 17099 | ARRQ0738 | 17099 | 88688 | S-029
270919 | 17099 | ARUP0300 | 17099 | 88688 | S-029
270920 | 17099 | ARUP0301 | 17099 | 88688 | S-029
270921 | 17099 | ARUP0303 | 17099 | 88688 | S-029
270922 | 17099 | ARUP0304 | 17099 | 88688 | S-029
270928 | 17099 | ARUP0324 | 17099 | 88688 | S-029
269965 | 17099 | ARRP0502 | 17099 | 88688 | S-029
275525 | 131381 | ARUQ0268 | 131381 | 17091 | S-030
271303 | 17105 | ARUP0515 | 17105 | 277776 | S-037
268708 | 17107 | ARUP1846 | 17107 | 82000083 | S-039
270659 | 17107 | ARUQ0351 | 17107 | 82000083 | S-039
270938 | 17107 | ARUP0350 | 17107 | 82000083 | S-039
270939 | 17107 | ARUP0352 | 17107 | 82000083 | S-039
270940 | 17107 | ARUP0353 | 17107 | 82000083 | S-039
270941 | 17107 | ARUP0354 | 17107 | 82000083 | S-039
270942 | 17107 | ARUP0355 | 17107 | 82000083 | S-039
270943 | 17107 | ARUP0356 | 17107 | 82000083 | S-039
268707 | 17107 | ARUP1844 | 17107 | 82000083 | S-039
266700 | 244479 | MORP0246 | 244479 | 257821 | C-0567
267053 | 244479 | MORN0723 | 244479 | 257821 | C-0567
267164 | 251558 | MORP0038 | 251558 | 257816 | C-0573
267165 | 251558 | MORP0039 | 251558 | 257816 | C-0573
267166 | 251558 | MORP0042 | 251558 | 257816 | C-0573
267167 | 251558 | MORP0043 | 251558 | 257816 | C-0573
266739 | 251558 | MORQ0040 | 251558 | 257816 | C-0573
279259 | 251558 | MORQ0041 | 251558 | 257816 | C-0573
266971 | 251558 | MORN0696 | 251558 | 257816 | C-0573
267328 | 251558 | MORP0566 | 251558 | 257816 | C-0573
269484 | 242873 | ARRP0465 | 242873 | 242828 | C-0579
265972 | 242878 | TERP0442 | 242878 | 257817 | C-0591
266194 | 242878 | TERN0460 | 242878 | 257817 | C-0591
266215 | 242878 | TERN0485 | 242878 | 257817 | C-0591
266549 | 242878 | TERP0276 | 242878 | 257817 | C-0591
266550 | 242878 | TERP0280 | 242878 | 257817 | C-0591
270311 | 242880 | ARUP1603 | 242880 | 242831 | C-0593
270073 | 242880 | ARUQ1606 | 242880 | 242831 | C-0593
270074 | 242880 | ARUQ1607 | 242880 | 242831 | C-0593
270075 | 242880 | ARUQ1608 | 242880 | 242831 | C-0593
269282 | 242880 | ARUP2158 | 242880 | 242831 | C-0593
270071 | 242880 | ARUQ1604 | 242880 | 242831 | C-0593
265674 | 242818 | FIRQ0057 | 242818 | 242814 | C-0596
265675 | 242818 | FIRQ0059 | 242818 | 242814 | C-0596
272890 | 244487 | CARN0774 | 244487 | 244517 | C-0601
272206 | 244487 | CARQ0711 | 244487 | 244517 | C-0601
271832 | 244487 | CARQ0210 | 244487 | 244517 | C-0601
271833 | 244487 | CARQ0211 | 244487 | 244517 | C-0601
273161 | 244487 | CARN0821 | 244487 | 244517 | C-0601
273164 | 244487 | CARN0824 | 244487 | 244517 | C-0601
271904 | 244490 | CARQ0248 | 244490 | 273939 | C-0610
271906 | 244490 | CARQ0253 | 244490 | 273939 | C-0610
272947 | 244490 | CARN0813 | 244490 | 273939 | C-0610
272634 | 244490 | CARP0247 | 244490 | 273939 | C-0610
272636 | 244490 | CARP0251 | 244490 | 273939 | C-0610
272639 | 244490 | CARP0256 | 244490 | 273939 | C-0610
272934 | 244490 | CARN0800 | 244490 | 273939 | C-0610
267722 | 242893 | QURP0002 | 242893 | 257819 | C-0616
270318 | 236255 | ARUP1629 | 236255 | 236272 | C-0619
270090 | 236255 | ARUQ1630 | 236255 | 236272 | C-0619
270091 | 236255 | ARUQ1631 | 236255 | 236272 | C-0619
270092 | 236255 | ARUQ1632 | 236255 | 236272 | C-0619
270093 | 236255 | ARUQ1633 | 236255 | 236272 | C-0619
270094 | 236255 | ARUQ1634 | 236255 | 236272 | C-0619
270095 | 236255 | ARUQ1637 | 236255 | 236272 | C-0619
270595 | 288623 | ARUP0085 | 288623 | 288567 | C-0919
270596 | 288623 | ARUP0086 | 288623 | 288567 | C-0919
270597 | 288623 | ARUP0087 | 288623 | 288567 | C-0919
270605 | 288623 | ARUP0097 | 288623 | 288567 | C-0919
271244 | 288623 | ARUQ0028 | 288623 | 288567 | C-0919
271245 | 288623 | ARUQ0029 | 288623 | 288567 | C-0919
271252 | 288623 | ARUQ0084 | 288623 | 288567 | C-0919
271254 | 288623 | ARUQ0102 | 288623 | 288567 | C-0919
269249 | 288623 | ARUP2069 | 288623 | 288567 | C-0919
270725 | 288623 | ARUP0163 | 288623 | 288567 | C-0919
271226 | 288623 | ARUP0026 | 288623 | 288567 | C-0919
269838 | 288623 | ARUP2235 | 288623 | 288567 | C-0919
269843 | 288623 | ARUP2241 | 288623 | 288567 | C-0919
269855 | 288623 | ARUP2259 | 288623 | 288567 | C-0919
266953 | 289353 | MORQ0457 | 289353 | 289367 | C-0922
266954 | 289353 | MORQ0459 | 289353 | 289367 | C-0922
266955 | 289353 | MORQ0460 | 289353 | 289367 | C-0922
266957 | 289353 | MORQ0464 | 289353 | 289367 | C-0922
267074 | 289353 | MORN0749 | 289353 | 289367 | C-0922
272929 | 288697 | CARP0505 | 288697 | 288670 | C-0928
273003 | 288697 | CARP0506 | 288697 | 288670 | C-0928
273005 | 288697 | CARP0509 | 288697 | 288670 | C-0928
273006 | 288697 | CARP0510 | 288697 | 288670 | C-0928
273007 | 288697 | CARP0511 | 288697 | 288670 | C-0928
272498 | 288697 | CARP0696 | 288697 | 288670 | C-0928
272173 | 288697 | CARQ0507 | 288697 | 288670 | C-0928
273160 | 260149 | CARN0820 | 260149 | 110102 | C-0636
272618 | 260149 | CARP0223 | 260149 | 110102 | C-0636
272624 | 260149 | CARP0229 | 260149 | 110102 | C-0636
272625 | 260149 | CARP0230 | 260149 | 110102 | C-0636
272629 | 260149 | CARP0235 | 260149 | 110102 | C-0636
272630 | 260149 | CARP0237 | 260149 | 110102 | C-0636
272631 | 260149 | CARP0238 | 260149 | 110102 | C-0636
270668 | 261825 | ARUQ0391 | 261825 | 117100 | C-0640
269052 | 261825 | ARUN2448 | 261825 | 117100 | C-0640
271393 | 97567 | ARUQ0886 | 97567 | 21116 | C-1518
271396 | 97567 | ARUQ0889 | 97567 | 21116 | C-1518
270451 | 97567 | ARUP0935 | 97567 | 21116 | C-1518
274141 | 97567 | ARUQ2138 | 97567 | 21116 | C-1518
266376 | 153718 | SARP0281 | 153718 | 88688 | C-0621
265894 | 153718 | SARN0346 | 153718 | 88688 | C-0621
271721 | 153718 | CIRQ0351 | 153718 | 88688 | C-0621
272137 | 244497 | CIUP0023 | 244497 | 244520 | C-0627
272138 | 244497 | CIUP0024 | 244497 | 244520 | C-0627
272139 | 244497 | CIUP0025 | 244497 | 244520 | C-0627
272140 | 244497 | CIUP0027 | 244497 | 244520 | C-0627
272220 | 244497 | CIUQ0014 | 244497 | 244520 | C-0627
272221 | 244497 | CIUQ0015 | 244497 | 244520 | C-0627
272222 | 244497 | CIUQ0016 | 244497 | 244520 | C-0627
272224 | 244497 | CIUQ0018 | 244497 | 244520 | C-0627
272225 | 244497 | CIUQ0019 | 244497 | 244520 | C-0627
272226 | 244497 | CIUQ0020 | 244497 | 244520 | C-0627
272228 | 244497 | CIUQ0022 | 244497 | 244520 | C-0627
272229 | 244497 | CIUQ0026 | 244497 | 244520 | C-0627
271921 | 244497 | CIUQ0059 | 244497 | 244520 | C-0627
271950 | 244497 | CIUQ0094 | 244497 | 244520 | C-0627
269120 | 261988 | ARUQ1231 | 261988 | 261379 | C-0631
268515 | 261988 | ARUN2421 | 261988 | 261379 | C-0631
269689 | 261988 | ARUQ1489 | 261988 | 261379 | C-0631
269690 | 261988 | ARUQ1492 | 261988 | 261379 | C-0631
270292 | 261988 | ARUP1490 | 261988 | 261379 | C-0631
270293 | 261988 | ARUP1491 | 261988 | 261379 | C-0631
267111 | 258616 | MORP0473 | 258616 | 257838 | C-0634
266945 | 258616 | MORQ0418 | 258616 | 257838 | C-0634
266946 | 258616 | MORQ0419 | 258616 | 257838 | C-0634
266950 | 258616 | MORQ0441 | 258616 | 257838 | C-0634
266902 | 258616 | MORP0415 | 258616 | 257838 | C-0634
266903 | 258616 | MORP0416 | 258616 | 257838 | C-0634
267093 | 258616 | MORP0443 | 258616 | 257838 | C-0634
267340 | 258616 | MORP0582 | 258616 | 257838 | C-0634
267341 | 258616 | MORP0583 | 258616 | 257838 | C-0634
268767 | 112420 | ARRP0006 | 112420 | 100028 | C-0275
270140 | 112420 | ARUN2306 | 112420 | 100028 | C-0275
270260 | 112420 | ARUQ1753 | 112420 | 100028 | C-0275
270339 | 112420 | ARUQ1783 | 112420 | 100028 | C-0275
269909 | 113940 | ARRP0197 | 113940 | 100027 | C-0276
269910 | 113940 | ARRP0198 | 113940 | 100027 | C-0276
268982 | 113940 | ARRQ0196 | 113940 | 100027 | C-0276
271108 | 113940 | ARRN0857 | 113940 | 100027 | C-0276
268740 | 113940 | ARRN0880 | 113940 | 100027 | C-0276
270010 | 113940 | ARRP0571 | 113940 | 100027 | C-0276
269211 | 129188 | ARUQ2249 | 129188 | 262403 | C-0278
268577 | 284694 | ARUQ1117 | 284694 | 110061 | C-0282
268953 | 284694 | ARUP1115 | 284694 | 110061 | C-0282
268954 | 284694 | ARUP1116 | 284694 | 110061 | C-0282
272446 | 116614 | CARP0608 | 116614 | 116613 | C-0285
272447 | 116614 | CARP0609 | 116614 | 116613 | C-0285
272449 | 284695 | CARP0611 | 284695 | 116614 | C-0286
267839 | 158964 | QUUQ0081 | 158964 | 105209 | C-0290
267840 | 158964 | QUUQ0082 | 158964 | 105209 | C-0290
267698 | 158964 | QUUQ0043 | 158964 | 105209 | C-0290
267699 | 158964 | QUUQ0044 | 158964 | 105209 | C-0290
270664 | 117100 | ARUQ0384 | 117100 | 252033 | C-0292
270665 | 117100 | ARUQ0385 | 117100 | 252033 | C-0292
270666 | 117100 | ARUQ0387 | 117100 | 252033 | C-0292
270667 | 117100 | ARUQ0388 | 117100 | 252033 | C-0292
270963 | 117100 | ARUP0381 | 117100 | 252033 | C-0292
270964 | 117100 | ARUP0382 | 117100 | 252033 | C-0292
270965 | 117100 | ARUP0383 | 117100 | 252033 | C-0292
270966 | 117100 | ARUP0386 | 117100 | 252033 | C-0292
268815 | 118593 | ARUQ2002 | 118593 | 242876 | C-0297
268836 | 118593 | ARUQ2063 | 118593 | 242876 | C-0297
270822 | 118593 | ARUQ0562 | 118593 | 242876 | C-0297
270823 | 118593 | ARUQ0563 | 118593 | 242876 | C-0297
270824 | 118593 | ARUQ0564 | 118593 | 242876 | C-0297
270825 | 118593 | ARUQ0565 | 118593 | 242876 | C-0297
270832 | 118593 | ARUQ0572 | 118593 | 242876 | C-0297
270833 | 118593 | ARUQ0573 | 118593 | 242876 | C-0297
268389 | 284688 | ARRP0742 | 284688 | 92173 | C-0298
269625 | 284688 | ARRQ0402 | 284688 | 92173 | C-0298
269626 | 284688 | ARRQ0404 | 284688 | 92173 | C-0298
269627 | 284688 | ARRQ0416 | 284688 | 92173 | C-0298
269438 | 284688 | ARRP0403 | 284688 | 92173 | C-0298
269444 | 284688 | ARRP0411 | 284688 | 92173 | C-0298
269445 | 284688 | ARRP0412 | 284688 | 92173 | C-0298
269446 | 284688 | ARRP0413 | 284688 | 92173 | C-0298
269448 | 284688 | ARRP0415 | 284688 | 92173 | C-0298
271110 | 284688 | ARRN0859 | 284688 | 92173 | C-0298
271117 | 284688 | ARRN0868 | 284688 | 92173 | C-0298
271120 | 284688 | ARRN0872 | 284688 | 92173 | C-0298
276596 | 120154 | TEUQ0071 | 120154 | 118594 | C-0302
266102 | 120154 | TEUQ0072 | 120154 | 118594 | C-0302
270263 | 118119 | ARUQ1761 | 118119 | 242954 | C-0305
269146 | 127918 | ARUQ1299 | 127918 | 274142 | C-0307
269796 | 127918 | ARUP1300 | 127918 | 274142 | C-0307
271314 | 129134 | ARUP0638 | 129134 | 288673 | C-0309
268612 | 129134 | ARUQ1888 | 129134 | 288673 | C-0309
270910 | 129134 | ARUQ0615 | 129134 | 288673 | C-0309
278859 | 129134 | ARUQ0619 | 129134 | 288673 | C-0309
270992 | 129134 | ARUQ0620 | 129134 | 288673 | C-0309
268467 | 129134 | ARUN2367 | 129134 | 288673 | C-0309
270995 | 129134 | ARUQ0627 | 129134 | 288673 | C-0309
270996 | 129134 | ARUQ0628 | 129134 | 288673 | C-0309
270997 | 129134 | ARUQ0629 | 129134 | 288673 | C-0309
271002 | 129134 | ARUQ0635 | 129134 | 288673 | C-0309
271003 | 129134 | ARUQ0637 | 129134 | 288673 | C-0309
274995 | 284698 | CARN0839 | 284698 | 82000102 | C-0311
271563 | 284698 | CARQ0056 | 284698 | 82000102 | C-0311
271564 | 284698 | CARQ0058 | 284698 | 82000102 | C-0311
271565 | 284698 | CARQ0060 | 284698 | 82000102 | C-0311
271566 | 284698 | CARQ0061 | 284698 | 82000102 | C-0311
271567 | 284698 | CARQ0063 | 284698 | 82000102 | C-0311
271568 | 284698 | CARQ0065 | 284698 | 82000102 | C-0311
272330 | 284698 | CARP0053 | 284698 | 82000102 | C-0311
272331 | 284698 | CARP0054 | 284698 | 82000102 | C-0311
272332 | 284698 | CARP0057 | 284698 | 82000102 | C-0311
272334 | 284698 | CARP0062 | 284698 | 82000102 | C-0311
272335 | 284698 | CARP0064 | 284698 | 82000102 | C-0311
272338 | 284698 | CARP0069 | 284698 | 82000102 | C-0311
272494 | 284698 | CARP0692 | 284698 | 82000102 | C-0311
272495 | 284698 | CARP0693 | 284698 | 82000102 | C-0311
271526 | 284698 | CARP0714 | 284698 | 82000102 | C-0311
271527 | 284698 | CARP0716 | 284698 | 82000102 | C-0311
271532 | 284698 | CARP0727 | 284698 | 82000102 | C-0311
271536 | 284698 | CARP0734 | 284698 | 82000102 | C-0311
271537 | 284698 | CARP0735 | 284698 | 82000102 | C-0311
267160 | 289036 | MORP0033 | 289036 | 289030 | C-0314
267425 | 289036 | MORP0136 | 289036 | 289030 | C-0314
266848 | 289036 | MORN0683 | 289036 | 289030 | C-0314
266769 | 289036 | MORQ0149 | 289036 | 289030 | C-0314
267434 | 289036 | MORP0148 | 289036 | 289030 | C-0314
267127 | 274993 | MORP0496 | 274993 | 289036 | C-0315
267351 | 274993 | MORP0633 | 274993 | 289036 | C-0315
266771 | 274993 | MORQ0159 | 274993 | 289036 | C-0315
267437 | 274993 | MORP0154 | 274993 | 289036 | C-0315
267441 | 274993 | MORP0160 | 274993 | 289036 | C-0315
267333 | 274993 | MORP0574 | 274993 | 289036 | C-0315
272119 | 129203 | CIUC0043 | 129203 | 129209 | C-0319
272142 | 129203 | CIUP0037 | 129203 | 129209 | C-0319
272143 | 129203 | CIUP0039 | 129203 | 129209 | C-0319
272146 | 129203 | CIUP0067 | 129203 | 129209 | C-0319
272237 | 129203 | CIUQ0038 | 129203 | 129209 | C-0319
271956 | 129203 | CIUQ0109 | 129203 | 129209 | C-0319
268672 | 129708 | ARUQ1970 | 129708 | 112420 | C-0321
271131 | 129708 | ARUN2594 | 129708 | 112420 | C-0321
269136 | 129708 | ARUQ1284 | 129708 | 112420 | C-0321
268516 | 129708 | ARUN2422 | 129708 | 112420 | C-0321
269208 | 129708 | ARUQ2234 | 129708 | 112420 | C-0321
267065 | 128140 | MORN0736 | 128140 | 128141 | C-0322
287904 | 128769 | MORN0774 | 128769 | 128140 | C-0324
267481 | 128769 | MORP0221 | 128769 | 128140 | C-0324
267482 | 128769 | MORP0222 | 128769 | 128140 | C-0324
267489 | 128769 | MORP0233 | 128769 | 128140 | C-0324
267373 | 128769 | MORP0807 | 128769 | 128140 | C-0324
266803 | 128769 | MORQ0224 | 128769 | 128140 | C-0324
266804 | 128769 | MORQ0225 | 128769 | 128140 | C-0324
272122 | 129209 | CIUN0112 | 129209 | 130825 | C-0325
272141 | 129209 | CIUP0033 | 129209 | 130825 | C-0325
272217 | 129209 | CIUP0108 | 129209 | 130825 | C-0325
272233 | 129209 | CIUQ0031 | 129209 | 130825 | C-0325
272234 | 129209 | CIUQ0032 | 129209 | 130825 | C-0325
272235 | 129209 | CIUQ0035 | 129209 | 130825 | C-0325
272236 | 129209 | CIUQ0036 | 129209 | 130825 | C-0325
272120 | 129210 | CIUN0110 | 129210 | 130825 | C-0326
289636 | 129210 | CIUN0118 | 129210 | 130825 | C-0326
272145 | 129210 | CIUP0064 | 129210 | 130825 | C-0326
271922 | 129210 | CIUQ0060 | 129210 | 130825 | C-0326
271923 | 129210 | CIUQ0061 | 129210 | 130825 | C-0326
271924 | 129210 | CIUQ0063 | 129210 | 130825 | C-0326
271925 | 129210 | CIUQ0065 | 129210 | 130825 | C-0326
269423 | 130819 | ARUN2575 | 130819 | 256440 | C-0328
268512 | 130819 | ARUN2418 | 130819 | 256440 | C-0328
268513 | 130819 | ARUN2419 | 130819 | 256440 | C-0328
269079 | 130448 | ARUN2482 | 130448 | 82000171 | C-0333
272223 | 130449 | CIUQ0017 | 130449 | 263717 | C-0334
273190 | 130450 | CARP0018 | 130450 | 110103 | C-0335
273191 | 130450 | CARP0019 | 130450 | 110103 | C-0335
273193 | 130450 | CARP0023 | 130450 | 110103 | C-0335
273194 | 130450 | CARP0024 | 130450 | 110103 | C-0335
271552 | 130450 | CARQ0025 | 130450 | 110103 | C-0335
272478 | 130450 | CARP0665 | 130450 | 110103 | C-0335
271551 | 130450 | CARQ0020 | 130450 | 110103 | C-0335
273176 | 130451 | CARP0001 | 130451 | 110103 | C-0336
273177 | 130451 | CARP0003 | 130451 | 110103 | C-0336
273178 | 130451 | CARP0005 | 130451 | 110103 | C-0336
272482 | 130451 | CARP0668 | 130451 | 110103 | C-0336
272488 | 130451 | CARP0677 | 130451 | 110103 | C-0336
272489 | 130451 | CARP0680 | 130451 | 110103 | C-0336
272933 | 130451 | CARN0799 | 130451 | 110103 | C-0336
271521 | 130451 | CARP0706 | 130451 | 110103 | C-0336
271549 | 130451 | CARQ0002 | 130451 | 110103 | C-0336
271550 | 130451 | CARQ0004 | 130451 | 110103 | C-0336
269704 | 131040 | ARUQ1519 | 131040 | 102244 | C-0339
269705 | 131040 | ARUQ1520 | 131040 | 102244 | C-0339
270303 | 131040 | ARUP1515 | 131040 | 102244 | C-0339
270304 | 131040 | ARUP1521 | 131040 | 102244 | C-0339
269846 | 131040 | ARUP2244 | 131040 | 102244 | C-0339
269433 | 132208 | ARRP0156 | 132208 | 105649 | C-0341
269435 | 132208 | ARRP0159 | 132208 | 105649 | C-0341
269436 | 132208 | ARRP0160 | 132208 | 105649 | C-0341
269889 | 132208 | ARRP0166 | 132208 | 105649 | C-0341
269890 | 132208 | ARRP0167 | 132208 | 105649 | C-0341
269891 | 132208 | ARRP0168 | 132208 | 105649 | C-0341
269897 | 132208 | ARRP0179 | 132208 | 105649 | C-0341
269898 | 132208 | ARRP0180 | 132208 | 105649 | C-0341
270549 | 132208 | ARRP0736 | 132208 | 105649 | C-0341
271089 | 132208 | ARRN0836 | 132208 | 105649 | C-0341
268847 | 132208 | ARRP0782 | 132208 | 105649 | C-0341
268758 | 132208 | ARRN0902 | 132208 | 105649 | C-0341
266530 | 132062 | TERP0249 | 132062 | 21108 | C-0342
266599 | 132062 | TERP0409 | 132062 | 21108 | C-0342
266030 | 132062 | TERQ0252 | 132062 | 21108 | C-0342
266311 | 132063 | TEUQ0126 | 132063 | 21107 | C-0343
266542 | 132063 | TERP0266 | 132063 | 21107 | C-0343
266543 | 132063 | TERP0267 | 132063 | 21107 | C-0343
266544 | 132063 | TERP0270 | 132063 | 21107 | C-0343
266110 | 132064 | TEUQ0084 | 132064 | 21110 | C-0344
266121 | 132064 | TEUQ0100 | 132064 | 21110 | C-0344
266334 | 132064 | TEUQ0158 | 132064 | 21110 | C-0344
266430 | 132064 | TERP0122 | 132064 | 21110 | C-0344
266677 | 132064 | TEUP0085 | 132064 | 21110 | C-0344
266678 | 132064 | TEUP0088 | 132064 | 21110 | C-0344
266681 | 132064 | TEUP0120 | 132064 | 21110 | C-0344
265952 | 132064 | TERN0445 | 132064 | 21110 | C-0344
265959 | 278013 | TERP0421 | 278013 | 21109 | C-0345
266576 | 278013 | TERP0321 | 278013 | 21109 | C-0345
266607 | 278013 | TERQ0264 | 278013 | 21109 | C-0345
269485 | 142060 | ARRP0466 | 142060 | 242873 | C-0347
268858 | 142060 | ARRP0793 | 142060 | 242873 | C-0347
272025 | 142061 | BURP0199 | 142061 | 242873 | C-0348
271319 | 142095 | ARUP0656 | 142095 | 277241 | C-0351
271320 | 142095 | ARUP0657 | 142095 | 277241 | C-0351
271009 | 142095 | ARUQ0652 | 142095 | 277241 | C-0351
271010 | 142095 | ARUQ0654 | 142095 | 277241 | C-0351
271011 | 142095 | ARUQ0655 | 142095 | 277241 | C-0351
269002 | 142095 | ARUQ2093 | 142095 | 277241 | C-0351
272800 | 131273 | CARP0450 | 131273 | 263013 | C-0356
272615 | 131273 | CARP0218 | 131273 | 263013 | C-0356
271557 | 131273 | CARQ0041 | 131273 | 263013 | C-0356
271559 | 131273 | CARQ0045 | 131273 | 263013 | C-0356
272321 | 131273 | CARP0038 | 131273 | 263013 | C-0356
272323 | 131273 | CARP0043 | 131273 | 263013 | C-0356
272324 | 131273 | CARP0044 | 131273 | 263013 | C-0356
265643 | 131281 | FIRQ0011 | 131281 | 102194 | C-0358
268130 | 131281 | QURQ0296 | 131281 | 102194 | C-0358
269519 | 131282 | ARRQ0302 | 131282 | 21229 | C-0359
270135 | 131282 | ARRQ0808 | 131282 | 21229 | C-0359
268405 | 131282 | ARRP0764 | 131282 | 21229 | C-0359
270365 | 131282 | ARRP0300 | 131282 | 21229 | C-0359
270366 | 131282 | ARRP0301 | 131282 | 21229 | C-0359
270367 | 131282 | ARRP0303 | 131282 | 21229 | C-0359
270368 | 131282 | ARRP0304 | 131282 | 21229 | C-0359
270370 | 131282 | ARRP0306 | 131282 | 21229 | C-0359
270371 | 131282 | ARRP0307 | 131282 | 21229 | C-0359
270372 | 131282 | ARRP0309 | 131282 | 21229 | C-0359
270054 | 131282 | ARRP0595 | 131282 | 21229 | C-0359
270508 | 131282 | ARRP0625 | 131282 | 21229 | C-0359
270514 | 131282 | ARRP0633 | 131282 | 21229 | C-0359
270521 | 131282 | ARRP0641 | 131282 | 21229 | C-0359
269985 | 131282 | ARRP0532 | 131282 | 21229 | C-0359
270015 | 131282 | ARRP0576 | 131282 | 21229 | C-0359
270356 | 143867 | ARRP0288 | 143867 | 244494 | C-0365
270357 | 143867 | ARRP0289 | 143867 | 244494 | C-0365
270359 | 143867 | ARRP0291 | 143867 | 244494 | C-0365
270024 | 143867 | ARRP0590 | 143867 | 244494 | C-0365
267876 | 105174 | QURN0610 | 105174 | 90735 | C-0213
267648 | 105174 | QURN0617 | 105174 | 90735 | C-0213
267499 | 105174 | QURQ0444 | 105174 | 90735 | C-0213
267502 | 105174 | QURQ0447 | 105174 | 90735 | C-0213
267504 | 105174 | QURQ0449 | 105174 | 90735 | C-0213
267506 | 105174 | QURQ0451 | 105174 | 90735 | C-0213
267507 | 105174 | QURQ0454 | 105174 | 90735 | C-0213
267564 | 105188 | QURP0401 | 105188 | 115151 | C-0216
267565 | 105188 | QURP0402 | 105188 | 115151 | C-0216
267567 | 105188 | QURP0404 | 105188 | 115151 | C-0216
268176 | 105188 | QURQ0405 | 105188 | 115151 | C-0216
268177 | 105188 | QURQ0406 | 105188 | 115151 | C-0216
268178 | 105188 | QURQ0407 | 105188 | 115151 | C-0216
267718 | 105188 | QURN0655 | 105188 | 115151 | C-0216
267964 | 105188 | QURQ0052 | 105188 | 115151 | C-0216
268076 | 105188 | QURP0263 | 105188 | 115151 | C-0216
268108 | 282058 | QURP0328 | 282058 | 102276 | C-0217
267725 | 282058 | QURP0007 | 282058 | 102276 | C-0217
267707 | 282058 | QURN0644 | 282058 | 102276 | C-0217
268142 | 282058 | QURQ0320 | 282058 | 102276 | C-0217
268143 | 282058 | QURQ0321 | 282058 | 102276 | C-0217
268145 | 282058 | QURQ0326 | 282058 | 102276 | C-0217
268146 | 282058 | QURQ0327 | 282058 | 102276 | C-0217
268147 | 282058 | QURQ0329 | 282058 | 102276 | C-0217
268148 | 282058 | QURQ0331 | 282058 | 102276 | C-0217
268031 | 105192 | QURQ0235 | 105192 | 105191 | C-0220
268053 | 105192 | QURP0231 | 105192 | 105191 | C-0220
268054 | 105192 | QURP0232 | 105192 | 105191 | C-0220
268055 | 105192 | QURP0233 | 105192 | 105191 | C-0220
268056 | 105192 | QURP0234 | 105192 | 105191 | C-0220
267795 | 105192 | QURP0601 | 105192 | 105191 | C-0220
266099 | 105557 | TEUQ0068 | 105557 | 120154 | C-0222
266100 | 105557 | TEUQ0070 | 105557 | 120154 | C-0222
266639 | 105557 | TEUN0159 | 105557 | 120154 | C-0222
265969 | 273952 | TERP0435 | 273952 | 275464 | C-0224
266196 | 273952 | TERN0462 | 273952 | 275464 | C-0224
265993 | 273952 | TERQ0107 | 273952 | 275464 | C-0224
266002 | 273952 | TERQ0156 | 273952 | 275464 | C-0224
266003 | 273952 | TERQ0157 | 273952 | 275464 | C-0224
266004 | 273952 | TERQ0161 | 273952 | 275464 | C-0224
266005 | 273952 | TERQ0169 | 273952 | 275464 | C-0224
265810 | 273952 | TERP0137 | 273952 | 275464 | C-0224
266297 | 273952 | TERP0082 | 273952 | 275464 | C-0224
265826 | 273952 | TERP0159 | 273952 | 275464 | C-0224
265828 | 273952 | TERP0162 | 273952 | 275464 | C-0224
265834 | 273952 | TERP0170 | 273952 | 275464 | C-0224
265838 | 273952 | TERP0175 | 273952 | 275464 | C-0224
265839 | 273952 | TERP0176 | 273952 | 275464 | C-0224
266627 | 273952 | TERQ0400 | 273952 | 275464 | C-0224
266184 | 273952 | TERN0449 | 273952 | 275464 | C-0224
270031 | 255839 | ARRQ0561 | 255839 | 132062 | C-0226
269450 | 255839 | ARRP0418 | 255839 | 132062 | C-0226
266028 | 255839 | TERQ0245 | 255839 | 132062 | C-0226
269986 | 255839 | ARRP0533 | 255839 | 132062 | C-0226
270021 | 255839 | ARRP0586 | 255839 | 132062 | C-0226
266123 | 105648 | TEUQ0103 | 105648 | 132063 | C-0228
266124 | 105648 | TEUQ0104 | 105648 | 132063 | C-0228
269996 | 105649 | ARRP0551 | 105649 | 255839 | C-0229
270123 | 105702 | ARUQ1667 | 105702 | 142002 | C-0231
267268 | 128756 | MORP0058 | 128756 | 284693 | C-0234
266705 | 128756 | MORP0254 | 128756 | 284693 | C-0234
266706 | 128756 | MORP0255 | 128756 | 284693 | C-0234
266708 | 128756 | MORP0257 | 128756 | 284693 | C-0234
266709 | 128756 | MORP0258 | 128756 | 284693 | C-0234
266710 | 128756 | MORP0259 | 128756 | 284693 | C-0234
266711 | 128756 | MORP0260 | 128756 | 284693 | C-0234
266712 | 128756 | MORP0261 | 128756 | 284693 | C-0234
266713 | 128756 | MORP0262 | 128756 | 284693 | C-0234
267496 | 128756 | MORP0240 | 128756 | 284693 | C-0234
267041 | 128756 | MORN0708 | 128756 | 284693 | C-0234
267090 | 128756 | MORP0439 | 128756 | 284693 | C-0234
266818 | 284690 | MORP0302 | 284690 | 285295 | C-0237
266909 | 284690 | MORQ0301 | 284690 | 285295 | C-0237
266821 | 284806 | MORP0306 | 284806 | 284690 | C-0243
266822 | 284806 | MORP0310 | 284806 | 284690 | C-0243
266823 | 284806 | MORP0311 | 284806 | 284690 | C-0243
266825 | 284806 | MORP0314 | 284806 | 284690 | C-0243
266826 | 284806 | MORP0315 | 284806 | 284690 | C-0243
280720 | 284806 | MORN0686 | 284806 | 284690 | C-0243
267043 | 284806 | MORN0711 | 284806 | 284690 | C-0243
267076 | 284806 | MORN0751 | 284806 | 284690 | C-0243
266910 | 284806 | MORQ0305 | 284806 | 284690 | C-0243
266913 | 284806 | MORQ0309 | 284806 | 284690 | C-0243
266914 | 284806 | MORQ0313 | 284806 | 284690 | C-0243
266915 | 284806 | MORQ0317 | 284806 | 284690 | C-0243
268028 | 115436 | QURQ0223 | 115436 | 20453 | C-0246
268043 | 115436 | QURP0218 | 115436 | 20453 | C-0246
268044 | 115436 | QURP0219 | 115436 | 20453 | C-0246
268045 | 115436 | QURP0220 | 115436 | 20453 | C-0246
268046 | 115436 | QURP0221 | 115436 | 20453 | C-0246
268047 | 115436 | QURP0222 | 115436 | 20453 | C-0246
268048 | 115436 | QURP0224 | 115436 | 20453 | C-0246
267787 | 115436 | QURP0584 | 115436 | 20453 | C-0246
271895 | 110102 | CARQ0221 | 110102 | 20823 | C-0248
269982 | 110103 | ARRP0528 | 110103 | 20822 | C-0249
272041 | 107985 | BURQ0033 | 107985 | 107984 | C-0250
272042 | 107985 | BURQ0039 | 107985 | 107984 | C-0250
272313 | 107985 | BUUQ0012 | 107985 | 107984 | C-0250
272271 | 107985 | BURP0038 | 107985 | 107984 | C-0250
268205 | 110190 | PIRN0251 | 110190 | 107984 | C-0251
283376 | 110190 | PIRN0260 | 110190 | 107984 | C-0251
268365 | 110190 | PIUN0026 | 110190 | 107984 | C-0251
268374 | 110190 | PIUQ0002 | 110190 | 107984 | C-0251
273693 | 111648 | CORQ0050 | 111648 | 252833 | C-0253
273697 | 111648 | CORQ0057 | 111648 | 252833 | C-0253
267040 | 128759 | MORN0707 | 128759 | 128420 | C-0256
266793 | 128759 | MORQ0201 | 128759 | 128420 | C-0256
267471 | 128759 | MORP0202 | 128759 | 128420 | C-0256
267472 | 128759 | MORP0203 | 128759 | 128420 | C-0256
267182 | 128760 | MORQ0646 | 128760 | 128759 | C-0257
267189 | 128760 | MORQ0671 | 128760 | 128759 | C-0257
274535 | 128760 | MORN0755 | 128760 | 128759 | C-0257
266794 | 128760 | MORQ0204 | 128760 | 128759 | C-0257
266795 | 128760 | MORQ0206 | 128760 | 128759 | C-0257
267473 | 128760 | MORP0205 | 128760 | 128759 | C-0257
267474 | 128760 | MORP0207 | 128760 | 128759 | C-0257
267327 | 128760 | MORP0564 | 128760 | 128759 | C-0257
265981 | 114359 | TERQ0042 | 114359 | 283780 | C-0258
266259 | 114359 | TERP0037 | 114359 | 283780 | C-0258
266260 | 114359 | TERP0038 | 114359 | 283780 | C-0258
266223 | 114359 | TERN0495 | 114359 | 283780 | C-0258
267131 | 283594 | MORP0500 | 283594 | 284691 | C-0262
267350 | 283594 | MORP0631 | 283594 | 284691 | C-0262
266985 | 283594 | MORQ0516 | 283594 | 284691 | C-0262
267186 | 283594 | MORQ0662 | 283594 | 284691 | C-0262
266852 | 283594 | MORN0687 | 283594 | 284691 | C-0262
266972 | 283594 | MORN0697 | 283594 | 284691 | C-0262
266974 | 283594 | MORN0699 | 283594 | 284691 | C-0262
267064 | 283594 | MORN0735 | 283594 | 284691 | C-0262
266788 | 283594 | MORQ0193 | 283594 | 284691 | C-0262
266789 | 283594 | MORQ0194 | 283594 | 284691 | C-0262
266790 | 283594 | MORQ0196 | 283594 | 284691 | C-0262
266791 | 283594 | MORQ0197 | 283594 | 284691 | C-0262
266792 | 283594 | MORQ0199 | 283594 | 284691 | C-0262
267145 | 283594 | MORP0518 | 283594 | 284691 | C-0262
267469 | 283594 | MORP0198 | 283594 | 284691 | C-0262
266758 | 256342 | MORQ0115 | 256342 | 256622 | C-0264
267422 | 284692 | MORP0126 | 284692 | 288259 | C-0265
267423 | 284692 | MORP0127 | 284692 | 288259 | C-0265
266993 | 284692 | MORQ0569 | 284692 | 288259 | C-0265
267185 | 284692 | MORQ0656 | 284692 | 288259 | C-0265
266762 | 284692 | MORQ0125 | 284692 | 288259 | C-0265
266763 | 284692 | MORQ0128 | 284692 | 288259 | C-0265
266764 | 284692 | MORQ0129 | 284692 | 288259 | C-0265
266766 | 284692 | MORQ0135 | 284692 | 288259 | C-0265
267142 | 284692 | MORP0514 | 284692 | 288259 | C-0265
267143 | 284692 | MORP0515 | 284692 | 288259 | C-0265
267338 | 284692 | MORP0579 | 284692 | 288259 | C-0265
266269 | 116613 | TERP0050 | 116613 | 144103 | C-0266
272463 | 113939 | CARP0637 | 113939 | 90733 | C-0267
266605 | 112225 | TERP0417 | 112225 | 51191 | C-0270
272188 | 113958 | CARQ0639 | 113958 | 260149 | C-0273
271898 | 113958 | CARQ0239 | 113958 | 260149 | C-0273
267424 | 284693 | MORP0131 | 284693 | 128760 | C-0274
281351 | 284693 | MORN0764 | 284693 | 128760 | C-0274
266796 | 284693 | MORQ0208 | 284693 | 128760 | C-0274
266797 | 284693 | MORQ0209 | 284693 | 128760 | C-0274
266799 | 284693 | MORQ0211 | 284693 | 128760 | C-0274
266657 | 263717 | SARN0308 | 263717 | 100360 | C-0645
266456 | 263717 | SARQ0078 | 263717 | 100360 | C-0645
273119 | 263717 | CIRQ0059 | 263717 | 100360 | C-0645
267063 | 274284 | MORN0734 | 274284 | 94395 | C-0646
272832 | 274284 | CIRP0277 | 274284 | 94395 | C-0646
272846 | 274284 | CIRP0328 | 274284 | 94395 | C-0646
271680 | 274284 | CIRQ0279 | 274284 | 94395 | C-0646
271681 | 274284 | CIRQ0280 | 274284 | 94395 | C-0646
272115 | 274284 | CIRQ0460 | 274284 | 94395 | C-0646
272850 | 274284 | CIRP0339 | 274284 | 94395 | C-0646
270072 | 265505 | ARUQ1605 | 265505 | 255574 | C-0647
268720 | 265505 | ARUP1899 | 265505 | 255574 | C-0647
269094 | 265505 | ARUN2499 | 265505 | 255574 | C-0647
269095 | 265505 | ARUN2500 | 265505 | 255574 | C-0647
270251 | 265505 | ARUQ1737 | 265505 | 255574 | C-0647
270252 | 265505 | ARUQ1740 | 265505 | 255574 | C-0647
270253 | 265505 | ARUQ1741 | 265505 | 255574 | C-0647
270254 | 265505 | ARUQ1742 | 265505 | 255574 | C-0647
270255 | 265505 | ARUQ1743 | 265505 | 255574 | C-0647
270256 | 265505 | ARUQ1744 | 265505 | 255574 | C-0647
270257 | 265505 | ARUQ1745 | 265505 | 255574 | C-0647
271438 | 265505 | ARUQ2286 | 265505 | 255574 | C-0647
271445 | 265505 | ARUQ2303 | 265505 | 255574 | C-0647
267026 | 264325 | MOUQ0023 | 264325 | 82000150 | C-0648
270582 | 265506 | ARUP0062 | 265506 | 265507 | C-0649
270731 | 265506 | ARUP0172 | 265506 | 265507 | C-0649
270732 | 265506 | ARUP0173 | 265506 | 265507 | C-0649
270126 | 273875 | ARRQ0744 | 273875 | 276841 | C-0651
271068 | 273875 | ARRN0814 | 273875 | 276841 | C-0651
270056 | 273875 | ARRP0598 | 273875 | 276841 | C-0651
270017 | 273875 | ARRP0578 | 273875 | 276841 | C-0651
269317 | 273875 | ARRP0101 | 273875 | 276841 | C-0651
269318 | 273875 | ARRP0102 | 273875 | 276841 | C-0651
269326 | 273875 | ARRP0110 | 273875 | 276841 | C-0651
265997 | 275464 | TERQ0133 | 275464 | 275469 | C-0655
265998 | 275464 | TERQ0136 | 275464 | 275469 | C-0655
266436 | 275464 | TERP0129 | 275464 | 275469 | C-0655
265808 | 275464 | TERP0132 | 275464 | 275469 | C-0655
265809 | 275464 | TERP0134 | 275464 | 275469 | C-0655
266611 | 275464 | TERQ0281 | 275464 | 275469 | C-0655
266449 | 275464 | TERP0243 | 275464 | 275469 | C-0655
269938 | 264238 | ARRP0243 | 264238 | 82000179 | C-0658
269940 | 264238 | ARRP0245 | 264238 | 82000179 | C-0658
269941 | 264238 | ARRP0246 | 264238 | 82000179 | C-0658
269947 | 264238 | ARRP0255 | 264238 | 82000179 | C-0658
269510 | 264238 | ARRQ0256 | 264238 | 82000179 | C-0658
269512 | 264238 | ARRQ0263 | 264238 | 82000179 | C-0658
269513 | 264238 | ARRQ0265 | 264238 | 82000179 | C-0658
283836 | 264238 | ARRN0918 | 264238 | 82000179 | C-0658
271087 | 264238 | ARRN0834 | 264238 | 82000179 | C-0658
270063 | 264238 | ARRP0608 | 264238 | 82000179 | C-0658
270726 | 262403 | ARUP0164 | 262403 | 20810 | C-0659
271239 | 264690 | ARUQ0016 | 264690 | 252179 | C-0660
269106 | 264690 | ARUP1991 | 264690 | 252179 | C-0660
268701 | 264690 | ARUP1836 | 264690 | 252179 | C-0660
268902 | 276174 | ARUP1012 | 276174 | 82000157 | C-0661
268547 | 276174 | ARUQ1011 | 276174 | 82000157 | C-0661
268548 | 276174 | ARUQ1013 | 276174 | 82000157 | C-0661
273416 | 274312 | FIRP0174 | 274312 | 92174 | C-0668
265572 | 274312 | FIRQ0168 | 274312 | 92174 | C-0668
265575 | 274312 | FIRQ0171 | 274312 | 92174 | C-0668
265576 | 274312 | FIRQ0173 | 274312 | 92174 | C-0668
273251 | 274312 | FIRQ0366 | 274312 | 92174 | C-0668
273229 | 274312 | FIRN0407 | 274312 | 92174 | C-0668
266832 | 274481 | MORP0332 | 274481 | 275342 | C-0669
266920 | 274481 | MORQ0331 | 274481 | 275342 | C-0669
266921 | 274481 | MORQ0333 | 274481 | 275342 | C-0669
267325 | 274481 | MORP0558 | 274481 | 275342 | C-0669
266356 | 276175 | SARP0190 | 276175 | 284696 | C-0670
266393 | 276175 | SARQ0015 | 276175 | 284696 | C-0670
266394 | 276175 | SARQ0016 | 276175 | 284696 | C-0670
266083 | 276175 | SARP0013 | 276175 | 284696 | C-0670
266084 | 276175 | SARP0014 | 276175 | 284696 | C-0670
272655 | 276175 | CIRP0028 | 276175 | 284696 | C-0670
273417 | 275982 | FIRP0181 | 275982 | 276175 | C-0671
273394 | 275982 | FIRP0261 | 275982 | 276175 | C-0671
266085 | 275982 | SARP0017 | 275982 | 276175 | C-0671
273114 | 275982 | CIRQ0023 | 275982 | 276175 | C-0671
273115 | 275982 | CIRQ0026 | 275982 | 276175 | C-0671
272652 | 275982 | CIRP0024 | 275982 | 276175 | C-0671
272653 | 275982 | CIRP0025 | 275982 | 276175 | C-0671
271875 | 279836 | CARQ0394 | 279836 | 280610 | C-0677
281576 | 281314 | ARUQ1090 | 281314 | 276462 | C-0678
281577 | 281314 | ARUQ1094 | 281314 | 276462 | C-0678
281583 | 281314 | ARUP1998 | 281314 | 276462 | C-0678
281595 | 281314 | ARUP0342 | 281314 | 276462 | C-0678
281585 | 281314 | ARUP2082 | 281314 | 276462 | C-0678
281592 | 281314 | ARUP2124 | 281314 | 276462 | C-0678
281579 | 281314 | ARUP1901 | 281314 | 276462 | C-0678
281581 | 281314 | ARUP1920 | 281314 | 276462 | C-0678
281597 | 281314 | ARUN2595 | 281314 | 276462 | C-0678
281598 | 281314 | ARUN2604 | 281314 | 276462 | C-0678
281582 | 281314 | ARUP1990 | 281314 | 276462 | C-0678
281584 | 281314 | ARUP2049 | 281314 | 276462 | C-0678
281593 | 281314 | ARUN2570 | 281314 | 276462 | C-0678
281590 | 281314 | ARUP1085 | 281314 | 276462 | C-0678
281591 | 281314 | ARUP1091 | 281314 | 276462 | C-0678
281580 | 281314 | ARUN2420 | 281314 | 276462 | C-0678
281588 | 281314 | ARUN2447 | 281314 | 276462 | C-0678
281589 | 281314 | ARUN2459 | 281314 | 276462 | C-0678
281578 | 281314 | ARUP1746 | 281314 | 276462 | C-0678
281575 | 281314 | ARUQ1089 | 281314 | 276462 | C-0678
281601 | 281314 | ARUN2661 | 281314 | 276462 | C-0678
282032 | 281314 | ARUN2359 | 281314 | 276462 | C-0678
282015 | 281314 | ARUP2304 | 281314 | 276462 | C-0678
281586 | 281314 | ARUQ2251 | 281314 | 276462 | C-0678
267269 | 284757 | MORP0060 | 284757 | 99231 | C-0687
267270 | 284757 | MORP0061 | 284757 | 99231 | C-0687
266983 | 284757 | MORQ0492 | 284757 | 99231 | C-0687
267195 | 284757 | MOUN0162 | 284757 | 99231 | C-0687
266779 | 282993 | MORQ0172 | 282993 | 282958 | C-0688
267444 | 282993 | MORP0173 | 282993 | 282958 | C-0688
267445 | 282993 | MORP0174 | 282993 | 282958 | C-0688
267446 | 282993 | MORP0175 | 282993 | 282958 | C-0688
270475 | 281151 | ARUQ0958 | 281151 | 102212 | C-0689
270460 | 281151 | ARUP0957 | 281151 | 102212 | C-0689
268652 | 284809 | ARUQ1948 | 284809 | 284846 | C-0748
268653 | 284809 | ARUQ1949 | 284809 | 284846 | C-0748
268654 | 284809 | ARUQ1950 | 284809 | 284846 | C-0748
268655 | 284809 | ARUQ1951 | 284809 | 284846 | C-0748
268656 | 284809 | ARUQ1952 | 284809 | 284846 | C-0748
268657 | 284809 | ARUQ1953 | 284809 | 284846 | C-0748
268658 | 284809 | ARUQ1954 | 284809 | 284846 | C-0748
268659 | 284809 | ARUQ1955 | 284809 | 284846 | C-0748
268660 | 284809 | ARUQ1956 | 284809 | 284846 | C-0748
268664 | 284809 | ARUQ1960 | 284809 | 284846 | C-0748
268665 | 284809 | ARUQ1961 | 284809 | 284846 | C-0748
270143 | 284809 | ARUN2309 | 284809 | 284846 | C-0748
268725 | 284809 | ARUP1918 | 284809 | 284846 | C-0748
270269 | 284809 | ARUQ1774 | 284809 | 284846 | C-0748
270331 | 284809 | ARUQ1775 | 284809 | 284846 | C-0748
270332 | 284809 | ARUQ1776 | 284809 | 284846 | C-0748
270333 | 284809 | ARUQ1777 | 284809 | 284846 | C-0748
270334 | 284809 | ARUQ1778 | 284809 | 284846 | C-0748
270335 | 284809 | ARUQ1779 | 284809 | 284846 | C-0748
270336 | 284809 | ARUQ1780 | 284809 | 284846 | C-0748
270337 | 284809 | ARUQ1781 | 284809 | 284846 | C-0748
270338 | 284809 | ARUQ1782 | 284809 | 284846 | C-0748
268461 | 284809 | ARUQ1881 | 284809 | 284846 | C-0748
268606 | 284809 | ARUQ1882 | 284809 | 284846 | C-0748
269858 | 284809 | ARUP2270 | 284809 | 284846 | C-0748
269874 | 284809 | ARUP2295 | 284809 | 284846 | C-0748
271346 | 277789 | ARUQ0733 | 277789 | 281458 | C-0694
271347 | 277789 | ARUQ0734 | 277789 | 281458 | C-0694
271328 | 277789 | ARUP0735 | 277789 | 281458 | C-0694
270142 | 277789 | ARUN2308 | 277789 | 281458 | C-0694
268711 | 277789 | ARUP1867 | 277789 | 281458 | C-0694
268737 | 277789 | ARUP1980 | 277789 | 281458 | C-0694
268692 | 277789 | ARUP1826 | 277789 | 281458 | C-0694
271050 | 277789 | ARUQ0705 | 277789 | 281458 | C-0694
271051 | 277789 | ARUQ0707 | 277789 | 281458 | C-0694
271052 | 277789 | ARUQ0708 | 277789 | 281458 | C-0694
268498 | 277789 | ARUN2402 | 277789 | 281458 | C-0694
271048 | 277789 | ARUQ0703 | 277789 | 281458 | C-0694
271049 | 277789 | ARUQ0704 | 277789 | 281458 | C-0694
272967 | 279221 | CAUQ0228 | 279221 | 279220 | C-0696
272969 | 279221 | CAUQ0231 | 279221 | 279220 | C-0696
272975 | 279221 | CAUQ0241 | 279221 | 279220 | C-0696
272976 | 279221 | CAUQ0243 | 279221 | 279220 | C-0696
272977 | 279221 | CAUQ0244 | 279221 | 279220 | C-0696
272978 | 279221 | CAUQ0245 | 279221 | 279220 | C-0696
272981 | 279221 | CAUQ0248 | 279221 | 279220 | C-0696
271459 | 279221 | CAUN0355 | 279221 | 279220 | C-0696
271461 | 279221 | CAUN0357 | 279221 | 279220 | C-0696
271468 | 279221 | CAUN0366 | 279221 | 279220 | C-0696
271590 | 279221 | CAUP0237 | 279221 | 279220 | C-0696
271591 | 279221 | CAUP0238 | 279221 | 279220 | C-0696
271592 | 279221 | CAUP0239 | 279221 | 279220 | C-0696
271593 | 279221 | CAUP0242 | 279221 | 279220 | C-0696
271605 | 279221 | CAUP0286 | 279221 | 279220 | C-0696
272982 | 279221 | CAUQ0249 | 279221 | 279220 | C-0696
272121 | 282994 | CIUN0111 | 282994 | 244497 | C-0697
272150 | 282994 | CIUP0106 | 282994 | 244497 | C-0697
272219 | 282994 | CIUQ0013 | 282994 | 244497 | C-0697
272230 | 282994 | CIUQ0028 | 282994 | 244497 | C-0697
271955 | 282994 | CIUQ0102 | 282994 | 244497 | C-0697
268407 | 276841 | ARRP0766 | 276841 | 82000127 | C-0708
268839 | 276841 | ARRP0772 | 276841 | 82000127 | C-0708
268967 | 276841 | ARRQ0116 | 276841 | 82000127 | C-0708
268970 | 276841 | ARRQ0140 | 276841 | 82000127 | C-0708
269329 | 276841 | ARRP0115 | 276841 | 82000127 | C-0708
269336 | 276841 | ARRP0125 | 276841 | 82000127 | C-0708
269337 | 276841 | ARRP0127 | 276841 | 82000127 | C-0708
269338 | 276841 | ARRP0129 | 276841 | 82000127 | C-0708
269339 | 276841 | ARRP0130 | 276841 | 82000127 | C-0708
269341 | 276841 | ARRP0132 | 276841 | 82000127 | C-0708
269343 | 276841 | ARRP0134 | 276841 | 82000127 | C-0708
271992 | 276762 | CAUQ0137 | 276762 | 82000137 | C-0709
271995 | 276762 | CAUQ0140 | 276762 | 82000137 | C-0709
271996 | 276762 | CAUQ0143 | 276762 | 82000137 | C-0709
272005 | 276762 | CAUQ0158 | 276762 | 82000137 | C-0709
272006 | 276762 | CAUQ0162 | 276762 | 82000137 | C-0709
272007 | 276762 | CAUQ0166 | 276762 | 82000137 | C-0709
271486 | 276762 | CAUP0086 | 276762 | 82000137 | C-0709
271489 | 276762 | CAUP0092 | 276762 | 82000137 | C-0709
271490 | 276762 | CAUP0094 | 276762 | 82000137 | C-0709
271491 | 276762 | CAUP0095 | 276762 | 82000137 | C-0709
271492 | 276762 | CAUP0096 | 276762 | 82000137 | C-0709
271504 | 276762 | CAUP0141 | 276762 | 82000137 | C-0709
271509 | 276762 | CAUP0157 | 276762 | 82000137 | C-0709
271510 | 276762 | CAUP0159 | 276762 | 82000137 | C-0709
271511 | 276762 | CAUP0161 | 276762 | 82000137 | C-0709
271512 | 276762 | CAUP0163 | 276762 | 82000137 | C-0709
271513 | 276762 | CAUP0164 | 276762 | 82000137 | C-0709
271514 | 276762 | CAUP0165 | 276762 | 82000137 | C-0709
271968 | 276762 | CAUQ0091 | 276762 | 82000137 | C-0709
271969 | 276762 | CAUQ0097 | 276762 | 82000137 | C-0709
270149 | 279225 | ARUN2317 | 279225 | 279224 | C-0716
269830 | 279225 | ARUP2215 | 279225 | 279224 | C-0716
273300 | 284023 | FIRP0113 | 284023 | 284018 | C-0724
273301 | 284023 | FIRP0114 | 284023 | 284018 | C-0724
273302 | 284023 | FIRP0115 | 284023 | 284018 | C-0724
265533 | 284023 | FIRQ0110 | 284023 | 284018 | C-0724
265534 | 284023 | FIRQ0111 | 284023 | 284018 | C-0724
265535 | 284023 | FIRQ0112 | 284023 | 284018 | C-0724
265536 | 284023 | FIRQ0116 | 284023 | 284018 | C-0724
273401 | 285635 | FIRP0276 | 285635 | 21351 | C-0795
273246 | 285635 | FIRQ0317 | 285635 | 21351 | C-0795
273389 | 285635 | FIRP0253 | 285635 | 21351 | C-0795
273313 | 285635 | FIRQ0373 | 285635 | 21351 | C-0795
268706 | 285636 | ARUP1843 | 285636 | 285634 | C-0808
273495 | 286066 | GEUN0049 | 286066 | 129171 | C-0809
273503 | 286066 | GEUP0026 | 286066 | 129171 | C-0809
273510 | 286066 | GEUP0045 | 286066 | 129171 | C-0809
273526 | 286066 | GEUQ0024 | 286066 | 129171 | C-0809
273527 | 286066 | GEUQ0025 | 286066 | 129171 | C-0809
269589 | 287175 | ARUQ1435 | 287175 | 287134 | C-0815
268418 | 287175 | ARUQ1811 | 287175 | 287134 | C-0815
268419 | 287175 | ARUQ1812 | 287175 | 287134 | C-0815
270698 | 286984 | ARUQ0322 | 286984 | 286975 | C-0824
270644 | 286984 | ARUQ0325 | 286984 | 286975 | C-0824
268085 | 286163 | QURP0276 | 286163 | 131300 | C-0825
268080 | 286163 | QURP0268 | 286163 | 131300 | C-0825
267518 | 286163 | QURQ0498 | 286163 | 131300 | C-0825
268116 | 286163 | QURQ0269 | 286163 | 131300 | C-0825
267773 | 286163 | QURP0562 | 286163 | 131300 | C-0825
267788 | 286163 | QURP0585 | 286163 | 131300 | C-0825
266503 | 244429 | SARQ0167 | 244429 | 244523 | C-0373
266504 | 244429 | SARQ0168 | 244429 | 244523 | C-0373
266505 | 244429 | SARQ0169 | 244429 | 244523 | C-0373
266470 | 244429 | SARQ0122 | 244429 | 244523 | C-0373
266471 | 244429 | SARQ0124 | 244429 | 244523 | C-0373
266472 | 244429 | SARQ0125 | 244429 | 244523 | C-0373
266339 | 244429 | SARP0121 | 244429 | 244523 | C-0373
266340 | 244429 | SARP0123 | 244429 | 244523 | C-0373
266343 | 244429 | SARP0131 | 244429 | 244523 | C-0373
266350 | 244429 | SARP0170 | 244429 | 244523 | C-0373
265870 | 244429 | SARN0320 | 244429 | 244523 | C-0373
283123 | 244429 | SARN0372 | 244429 | 244523 | C-0373
268837 | 287898 | ARUQ2073 | 287898 | 261988 | C-0834
269693 | 287898 | ARUQ1496 | 287898 | 261988 | C-0834
269694 | 287898 | ARUQ1497 | 287898 | 261988 | C-0834
269695 | 287898 | ARUQ1498 | 287898 | 261988 | C-0834
269696 | 287898 | ARUQ1499 | 287898 | 261988 | C-0834
270294 | 287898 | ARUP1495 | 287898 | 261988 | C-0834
265922 | 244441 | SAUP0020 | 244441 | 257823 | C-0385
265928 | 244441 | SAUQ0001 | 244441 | 257823 | C-0385
265929 | 244441 | SAUQ0002 | 244441 | 257823 | C-0385
265930 | 244441 | SAUQ0003 | 244441 | 257823 | C-0385
265944 | 244441 | SAUQ0019 | 244441 | 257823 | C-0385
265945 | 244441 | SAUQ0021 | 244441 | 257823 | C-0385
265947 | 244441 | SAUQ0027 | 244441 | 257823 | C-0385
267675 | 244444 | QUUQ0011 | 244444 | 257825 | C-0391
267686 | 244444 | QUUQ0022 | 244444 | 257825 | C-0391
271373 | 244447 | ARUQ0308 | 244447 | 244529 | C-0394
271374 | 244447 | ARUQ0309 | 244447 | 244529 | C-0394
271375 | 244447 | ARUQ0310 | 244447 | 244529 | C-0394
268835 | 275246 | ARUQ2061 | 275246 | 275307 | C-0397
269268 | 275246 | ARUP2123 | 275246 | 275307 | C-0397
271139 | 275246 | ARUN2602 | 275246 | 275307 | C-0397
269104 | 275246 | ARUP1987 | 275246 | 275307 | C-0397
270790 | 275246 | ARUP0262 | 275246 | 275307 | C-0397
274616 | 275246 | ARUN2648 | 275246 | 275307 | C-0397
271180 | 275246 | ARUP0003 | 275246 | 275307 | C-0397
271181 | 275246 | ARUP0005 | 275246 | 275307 | C-0397
271182 | 275246 | ARUP0006 | 275246 | 275307 | C-0397
271234 | 275246 | ARUQ0004 | 275246 | 275307 | C-0397
271236 | 275246 | ARUQ0008 | 275246 | 275307 | C-0397
269193 | 275246 | ARUQ2204 | 275246 | 275307 | C-0397
269277 | 244456 | ARUP2145 | 244456 | 257827 | C-0403
269849 | 244456 | ARUP2247 | 244456 | 257827 | C-0403
272995 | 244462 | CAUQ0270 | 244462 | 257828 | C-0409
266229 | 236402 | TERP0001 | 236402 | 20389 | C-0415
266230 | 236402 | TERP0002 | 236402 | 20389 | C-0415
270617 | 284746 | ARUP0118 | 284746 | 284753 | C-0417
270033 | 243001 | ARRQ0570 | 243001 | 20989 | C-0418
270390 | 243001 | ARRP0335 | 243001 | 20989 | C-0418
270401 | 243001 | ARRP0362 | 243001 | 20989 | C-0418
270402 | 243001 | ARRP0363 | 243001 | 20989 | C-0418
273694 | 252833 | CORQ0054 | 252833 | 257835 | C-0421
273695 | 252833 | CORQ0055 | 252833 | 257835 | C-0421
273749 | 252833 | CORQ0066 | 252833 | 257835 | C-0421
273723 | 262185 | COUQ0002 | 262185 | 100432 | C-0422
273730 | 262185 | COUQ0009 | 262185 | 100432 | C-0422
273731 | 262185 | COUQ0011 | 262185 | 100432 | C-0422
273732 | 262185 | COUQ0012 | 262185 | 100432 | C-0422
287818 | 276124 | ARRN0922 | 276124 | 132208 | C-0427
269997 | 276124 | ARRP0552 | 276124 | 132208 | C-0427
270003 | 276124 | ARRP0562 | 276124 | 132208 | C-0427
266354 | 287330 | SARP0188 | 287330 | 20422 | C-0429
268525 | 252246 | ARUP1731 | 252246 | 257405 | C-0431
266216 | 251975 | TERN0487 | 251975 | 251710 | C-0432
266219 | 251975 | TERN0490 | 251975 | 251710 | C-0432
266220 | 251975 | TERN0491 | 251975 | 251710 | C-0432
271267 | 252159 | ARUQ0179 | 252159 | 252150 | C-0437
270737 | 252159 | ARUP0180 | 252159 | 252150 | C-0437
269377 | 252179 | ARUN2527 | 252179 | 257830 | C-0441
269380 | 252179 | ARUN2530 | 252179 | 257830 | C-0441
270307 | 252162 | ARUP1536 | 252162 | 252174 | C-0443
270308 | 252162 | ARUP1540 | 252162 | 252174 | C-0443
269717 | 252162 | ARUQ1535 | 252162 | 252174 | C-0443
269718 | 252162 | ARUQ1537 | 252162 | 252174 | C-0443
269719 | 252162 | ARUQ1538 | 252162 | 252174 | C-0443
269720 | 252162 | ARUQ1539 | 252162 | 252174 | C-0443
269721 | 252162 | ARUQ1541 | 252162 | 252174 | C-0443
268474 | 252162 | ARUN2375 | 252162 | 252174 | C-0443
270663 | 252033 | ARUQ0377 | 252033 | 256982 | C-0446
265908 | 252035 | SARQ0288 | 252035 | 131692 | C-0448
266142 | 252035 | SARP0047 | 252035 | 131692 | C-0448
266485 | 252035 | SARQ0146 | 252035 | 131692 | C-0448
266405 | 252035 | SARQ0048 | 252035 | 131692 | C-0448
265869 | 252035 | SARN0319 | 252035 | 131692 | C-0448
270224 | 252248 | ARUQ1704 | 252248 | 289431 | C-0450
270225 | 252248 | ARUQ1705 | 252248 | 289431 | C-0450
270226 | 252248 | ARUQ1707 | 252248 | 289431 | C-0450
270227 | 252248 | ARUQ1708 | 252248 | 289431 | C-0450
270228 | 252248 | ARUQ1710 | 252248 | 289431 | C-0450
270229 | 252248 | ARUQ1711 | 252248 | 289431 | C-0450
270230 | 252248 | ARUQ1712 | 252248 | 289431 | C-0450
268828 | 280145 | ARUQ2042 | 280145 | 280146 | C-0454
271290 | 280145 | ARUQ0284 | 280145 | 280146 | C-0454
270912 | 280145 | ARUP0277 | 280145 | 280146 | C-0454
269389 | 280145 | ARUN2540 | 280145 | 280146 | C-0454
280478 | 280145 | ARUN2665 | 280145 | 280146 | C-0454
268497 | 280145 | ARUN2401 | 280145 | 280146 | C-0454
269847 | 280145 | ARUP2245 | 280145 | 280146 | C-0454
275463 | 280610 | CARN0840 | 280610 | 100332 | C-0456
271870 | 280612 | CARQ0376 | 280612 | 280611 | C-0458
272765 | 280612 | CARP0374 | 280612 | 280611 | C-0458
272766 | 280612 | CARP0375 | 280612 | 280611 | C-0458
271542 | 280612 | CARP0741 | 280612 | 280611 | C-0458
267279 | 282958 | MORP0074 | 282958 | 284757 | C-0459
266746 | 282958 | MORQ0069 | 282958 | 284757 | C-0459
266749 | 282958 | MORQ0075 | 282958 | 284757 | C-0459
267443 | 282958 | MORP0171 | 282958 | 284757 | C-0459
270609 | 261718 | ARUP0104 | 261718 | 261717 | C-0472
271255 | 261718 | ARUQ0103 | 261718 | 261717 | C-0472
268756 | 261344 | ARRN0900 | 261344 | 261331 | C-0475
270610 | 261719 | ARUP0105 | 261719 | 252159 | C-0476
269102 | 261719 | ARUP1984 | 261719 | 252159 | C-0476
270611 | 284805 | ARUP0106 | 284805 | 261718 | C-0477
270612 | 284805 | ARUP0107 | 284805 | 261718 | C-0477
269831 | 284805 | ARUP2216 | 284805 | 261718 | C-0477
271256 | 261721 | ARUQ0108 | 261721 | 284805 | C-0478
270613 | 261721 | ARUP0109 | 261721 | 284805 | C-0478
270614 | 261721 | ARUP0111 | 261721 | 284805 | C-0478
270615 | 261721 | ARUP0112 | 261721 | 284805 | C-0478
270616 | 261721 | ARUP0113 | 261721 | 284805 | C-0478
280646 | 261721 | ARUN2678 | 261721 | 284805 | C-0478
269205 | 261721 | ARUQ2230 | 261721 | 284805 | C-0478
280110 | 257405 | ARUQ1971 | 257405 | 252162 | C-0485
269725 | 257405 | ARUQ1546 | 257405 | 252162 | C-0485
269726 | 257405 | ARUQ1547 | 257405 | 252162 | C-0485
269598 | 257405 | ARUQ1467 | 257405 | 252162 | C-0485
270289 | 257405 | ARUP1468 | 257405 | 252162 | C-0485
267209 | 258600 | MOUP0024 | 258600 | 99232 | C-0486
267010 | 258600 | MOUP0155 | 258600 | 99232 | C-0486
267013 | 258600 | MOUQ0002 | 258600 | 99232 | C-0486
267014 | 258600 | MOUQ0004 | 258600 | 99232 | C-0486
267022 | 258600 | MOUQ0019 | 258600 | 99232 | C-0486
267024 | 258600 | MOUQ0021 | 258600 | 99232 | C-0486
267025 | 258600 | MOUQ0022 | 258600 | 99232 | C-0486
269750 | 256784 | ARUQ1572 | 256784 | 256790 | C-0490
269751 | 256784 | ARUQ1573 | 256784 | 256790 | C-0490
269755 | 256784 | ARUQ1578 | 256784 | 256790 | C-0490
268432 | 256784 | ARUQ1840 | 256784 | 256790 | C-0490
268499 | 256784 | ARUN2404 | 256784 | 256790 | C-0490
269013 | 256784 | ARUQ2129 | 256784 | 256790 | C-0490
265805 | 256945 | GERP0041 | 256945 | 257036 | C-0494
265772 | 256945 | GERN0314 | 256945 | 257036 | C-0494
273464 | 260121 | GERQ0252 | 260121 | 260123 | C-0498
265695 | 260121 | GERP0069 | 260121 | 260123 | C-0498
265704 | 260121 | GERP0105 | 260121 | 260123 | C-0498
265705 | 260121 | GERP0106 | 260121 | 260123 | C-0498
265738 | 260121 | GERP0304 | 260121 | 260123 | C-0498
265769 | 260121 | GERN0311 | 260121 | 260123 | C-0498
272300 | 256734 | BURP0104 | 256734 | 102389 | C-0499
269112 | 256905 | ARUQ1210 | 256905 | 21173 | C-0503
269114 | 256905 | ARUQ1220 | 256905 | 21173 | C-0503
269115 | 256905 | ARUQ1221 | 256905 | 21173 | C-0503
269116 | 256905 | ARUQ1223 | 256905 | 21173 | C-0503
269766 | 256905 | ARUP1219 | 256905 | 21173 | C-0503
269060 | 256905 | ARUN2457 | 256905 | 21173 | C-0503
280160 | 256905 | ARUQ1227 | 256905 | 21173 | C-0503
269867 | 256905 | ARUP2285 | 256905 | 21173 | C-0503
271014 | 256905 | ARUQ0662 | 256905 | 21173 | C-0503
271159 | 260148 | ARUN2622 | 260148 | 252778 | C-0506
270279 | 260148 | ARUP1447 | 260148 | 252778 | C-0506
269201 | 260148 | ARUQ2226 | 260148 | 252778 | C-0506
268333 | 256293 | PIRQ0149 | 256293 | 256294 | C-0511
270694 | 275496 | ARUQ0483 | 275496 | 82000096 | C-0512
268825 | 256439 | ARUQ2030 | 256439 | 256982 | C-0517
271204 | 256439 | ARUP0454 | 256439 | 256982 | C-0517
271205 | 256439 | ARUP0459 | 256439 | 256982 | C-0517
271206 | 256439 | ARUP0460 | 256439 | 256982 | C-0517
271209 | 256439 | ARUP0465 | 256439 | 256982 | C-0517
271210 | 256439 | ARUP0466 | 256439 | 256982 | C-0517
271211 | 256439 | ARUP0467 | 256439 | 256982 | C-0517
271213 | 256439 | ARUP0469 | 256439 | 256982 | C-0517
271214 | 256439 | ARUP0470 | 256439 | 256982 | C-0517
270680 | 256439 | ARUQ0451 | 256439 | 256982 | C-0517
270681 | 256439 | ARUQ0455 | 256439 | 256982 | C-0517
270682 | 256439 | ARUQ0456 | 256439 | 256982 | C-0517
270683 | 256439 | ARUQ0457 | 256439 | 256982 | C-0517
270684 | 256439 | ARUQ0461 | 256439 | 256982 | C-0517
270685 | 256439 | ARUQ0464 | 256439 | 256982 | C-0517
270980 | 256439 | ARUP0414 | 256439 | 256982 | C-0517
271196 | 256439 | ARUP0445 | 256439 | 256982 | C-0517
271197 | 256439 | ARUP0446 | 256439 | 256982 | C-0517
271198 | 256439 | ARUP0447 | 256439 | 256982 | C-0517
271199 | 256439 | ARUP0448 | 256439 | 256982 | C-0517
271200 | 256439 | ARUP0449 | 256439 | 256982 | C-0517
271201 | 256439 | ARUP0450 | 256439 | 256982 | C-0517
271202 | 256439 | ARUP0452 | 256439 | 256982 | C-0517
271203 | 256439 | ARUP0453 | 256439 | 256982 | C-0517
286162 | 256439 | ARUN2696 | 256439 | 256982 | C-0517
269004 | 256439 | ARUQ2114 | 256439 | 256982 | C-0517
268819 | 256982 | ARUQ2017 | 256982 | 256500 | C-0521
270951 | 256982 | ARUP0366 | 256982 | 256500 | C-0521
270952 | 256982 | ARUP0367 | 256982 | 256500 | C-0521
269859 | 256982 | ARUP2271 | 256982 | 256500 | C-0521
270347 | 256440 | ARUQ1797 | 256440 | 102215 | C-0524
270738 | 256440 | ARUP0181 | 256440 | 102215 | C-0524
269099 | 256440 | ARUN2504 | 256440 | 102215 | C-0524
269779 | 256440 | ARUP1257 | 256440 | 102215 | C-0524
269780 | 256440 | ARUP1258 | 256440 | 102215 | C-0524
269781 | 256440 | ARUP1260 | 256440 | 102215 | C-0524
269782 | 256440 | ARUP1261 | 256440 | 102215 | C-0524
268686 | 256440 | ARUP1798 | 256440 | 102215 | C-0524
269202 | 256440 | ARUQ2227 | 256440 | 102215 | C-0524
265626 | 256219 | FIRP0310 | 256219 | 131746 | C-0525
265671 | 256219 | FIRQ0053 | 256219 | 131746 | C-0525
265672 | 256219 | FIRQ0054 | 256219 | 131746 | C-0525
273314 | 256219 | FIRQ0375 | 256219 | 131746 | C-0525
273258 | 256219 | FIRN0417 | 256219 | 131746 | C-0525
265511 | 256219 | FIRQ0079 | 256219 | 131746 | C-0525
265512 | 256219 | FIRQ0080 | 256219 | 131746 | C-0525
265513 | 256219 | FIRQ0081 | 256219 | 131746 | C-0525
265514 | 256219 | FIRQ0084 | 256219 | 131746 | C-0525
273292 | 256219 | FIRP0082 | 256219 | 131746 | C-0525
273293 | 256219 | FIRP0083 | 256219 | 131746 | C-0525
273294 | 256219 | FIRP0085 | 256219 | 131746 | C-0525
273295 | 256219 | FIRP0086 | 256219 | 131746 | C-0525
267241 | 256457 | MOUQ0067 | 256457 | 256464 | C-0529
267242 | 256457 | MOUQ0068 | 256457 | 256464 | C-0529
267243 | 256457 | MOUQ0069 | 256457 | 256464 | C-0529
283502 | 256457 | MOUQ0120 | 256457 | 256464 | C-0529
267235 | 256457 | MOUQ0060 | 256457 | 256464 | C-0529
267236 | 256457 | MOUQ0062 | 256457 | 256464 | C-0529
267237 | 256457 | MOUQ0063 | 256457 | 256464 | C-0529
267238 | 256457 | MOUQ0064 | 256457 | 256464 | C-0529
267239 | 256457 | MOUQ0065 | 256457 | 256464 | C-0529
267240 | 256457 | MOUQ0066 | 256457 | 256464 | C-0529
267286 | 256622 | MORP0087 | 256622 | 256585 | C-0537
267287 | 256622 | MORP0088 | 256622 | 256585 | C-0537
267049 | 256622 | MORN0719 | 256622 | 256585 | C-0537
269650 | 158266 | ARRQ0531 | 158266 | 277459 | C-0538
268786 | 158266 | ARRP0032 | 158266 | 277459 | C-0538
268789 | 158266 | ARRP0034 | 158266 | 277459 | C-0538
268794 | 158266 | ARRP0039 | 158266 | 277459 | C-0538
268397 | 158266 | ARRP0753 | 158266 | 277459 | C-0538
268871 | 158266 | ARRQ0040 | 158266 | 277459 | C-0538
266392 | 284696 | SARQ0011 | 284696 | 258615 | C-0539
272658 | 284696 | CIRP0032 | 284696 | 258615 | C-0539
272365 | 284696 | CIRN0474 | 284696 | 258615 | C-0539
268814 | 102244 | ARUQ2000 | 102244 | 21125 | C-0090
269706 | 102244 | ARUQ1522 | 102244 | 21125 | C-0090
269707 | 102244 | ARUQ1523 | 102244 | 21125 | C-0090
269713 | 102244 | ARUQ1530 | 102244 | 21125 | C-0090
270301 | 102244 | ARUP1514 | 102244 | 21125 | C-0090
269715 | 102244 | ARUQ1533 | 102244 | 21125 | C-0090
269716 | 102244 | ARUQ1534 | 102244 | 21125 | C-0090
268709 | 102244 | ARUP1847 | 102244 | 21125 | C-0090
269697 | 102244 | ARUQ1501 | 102244 | 21125 | C-0090
269698 | 102244 | ARUQ1505 | 102244 | 21125 | C-0090
269699 | 102244 | ARUQ1509 | 102244 | 21125 | C-0090
269700 | 102244 | ARUQ1512 | 102244 | 21125 | C-0090
269701 | 102244 | ARUQ1513 | 102244 | 21125 | C-0090
270296 | 102244 | ARUP1502 | 102244 | 21125 | C-0090
270297 | 102244 | ARUP1503 | 102244 | 21125 | C-0090
270298 | 102244 | ARUP1504 | 102244 | 21125 | C-0090
270299 | 102244 | ARUP1506 | 102244 | 21125 | C-0090
269036 | 102244 | ARUQ2176 | 102244 | 21125 | C-0090
269126 | 264708 | ARUQ1239 | 264708 | 21121 | C-0092
269769 | 264708 | ARUP1240 | 264708 | 21121 | C-0092
269283 | 274142 | ARUP2159 | 274142 | 21122 | C-0093
269138 | 274142 | ARUQ1290 | 274142 | 21122 | C-0093
269139 | 274142 | ARUQ1291 | 274142 | 21122 | C-0093
269140 | 274142 | ARUQ1293 | 274142 | 21122 | C-0093
269794 | 274142 | ARUP1289 | 274142 | 21122 | C-0093
269795 | 274142 | ARUP1292 | 274142 | 21122 | C-0093
269088 | 274142 | ARUN2493 | 274142 | 21122 | C-0093
280772 | 274142 | ARUN2679 | 274142 | 21122 | C-0093
269837 | 274142 | ARUP2231 | 274142 | 21122 | C-0093
271164 | 102250 | ARUN2627 | 102250 | 21123 | C-0096
270302 | 102250 | ARUP1365 | 102250 | 21123 | C-0096
270173 | 102250 | ARUP1366 | 102250 | 21123 | C-0096
270282 | 102250 | ARUP1452 | 102250 | 21123 | C-0096
268506 | 102250 | ARUN2412 | 102250 | 21123 | C-0096
268596 | 102283 | ARUQ1196 | 102283 | 21119 | C-0102
268597 | 102283 | ARUQ1197 | 102283 | 21119 | C-0102
268598 | 102283 | ARUQ1199 | 102283 | 21119 | C-0102
268599 | 102283 | ARUQ1204 | 102283 | 21119 | C-0102
270842 | 102283 | ARUQ0583 | 102283 | 21119 | C-0102
269676 | 102283 | ARUP1195 | 102283 | 21119 | C-0102
269677 | 102283 | ARUP1200 | 102283 | 21119 | C-0102
269678 | 102283 | ARUP1201 | 102283 | 21119 | C-0102
269679 | 102283 | ARUP1202 | 102283 | 21119 | C-0102
269680 | 102283 | ARUP1203 | 102283 | 21119 | C-0102
269021 | 102283 | ARUQ2143 | 102283 | 21119 | C-0102
269022 | 102283 | ARUQ2144 | 102283 | 21119 | C-0102
266162 | 100362 | SARP0077 | 100362 | 20850 | C-0105
266341 | 100362 | SARP0126 | 100362 | 20850 | C-0105
271398 | 260071 | ARUQ0892 | 260071 | 97567 | C-0106
268704 | 260071 | ARUP1839 | 260071 | 97567 | C-0106
270440 | 260071 | ARUP0896 | 260071 | 97567 | C-0106
270443 | 260071 | ARUP0902 | 260071 | 97567 | C-0106
271404 | 102356 | ARUQ0906 | 102356 | 102370 | C-0107
271405 | 102356 | ARUQ0907 | 102356 | 102370 | C-0107
271406 | 102356 | ARUQ0909 | 102356 | 102370 | C-0107
271407 | 102356 | ARUQ0910 | 102356 | 102370 | C-0107
270445 | 102356 | ARUP0908 | 102356 | 102370 | C-0107
272798 | 101256 | CARP0447 | 101256 | 256734 | C-0109
273550 | 101257 | GERQ0086 | 101257 | 284682 | C-0110
265729 | 101257 | GERP0265 | 101257 | 284682 | C-0110
274214 | 101257 | GERN0341 | 101257 | 284682 | C-0110
268533 | 102357 | ARUQ0974 | 102357 | 281151 | C-0111
270465 | 102357 | ARUP0970 | 102357 | 281151 | C-0111
270466 | 102357 | ARUP0971 | 102357 | 281151 | C-0111
270467 | 102357 | ARUP0972 | 102357 | 281151 | C-0111
270468 | 102357 | ARUP0973 | 102357 | 281151 | C-0111
270469 | 102357 | ARUP0975 | 102357 | 281151 | C-0111
270470 | 102357 | ARUP0976 | 102357 | 281151 | C-0111
267386 | 102360 | MOUQ0098 | 102360 | 102358 | C-0115
267388 | 102360 | MOUQ0101 | 102360 | 102358 | C-0115
267217 | 102360 | MOUP0102 | 102360 | 102358 | C-0115
267218 | 102360 | MOUP0124 | 102360 | 102358 | C-0115
273084 | 100429 | CAUQ0205 | 100429 | 284684 | C-0116
272952 | 100429 | CAUQ0207 | 100429 | 284684 | C-0116
271585 | 100429 | CAUP0206 | 100429 | 284684 | C-0116
268769 | 104414 | ARRP0010 | 104414 | 117743 | C-0123
269378 | 104414 | ARUN2528 | 104414 | 117743 | C-0123
269137 | 104414 | ARUQ1286 | 104414 | 117743 | C-0123
271305 | 236250 | ARUP0526 | 236250 | 236271 | C-0546
271306 | 236250 | ARUP0527 | 236250 | 236271 | C-0546
271308 | 236250 | ARUP0547 | 236250 | 236271 | C-0546
271309 | 236250 | ARUP0548 | 236250 | 236271 | C-0546
270808 | 236250 | ARUQ0544 | 236250 | 236271 | C-0546
271170 | 236250 | ARUN2633 | 236250 | 236271 | C-0546
270716 | 236250 | ARUQ0520 | 236250 | 236271 | C-0546
270717 | 236250 | ARUQ0521 | 236250 | 236271 | C-0546
270718 | 236250 | ARUQ0522 | 236250 | 236271 | C-0546
270719 | 236250 | ARUQ0525 | 236250 | 236271 | C-0546
270720 | 236250 | ARUQ0528 | 236250 | 236271 | C-0546
270784 | 236250 | ARUP0254 | 236250 | 236271 | C-0546
269015 | 236250 | ARUQ2135 | 236250 | 236271 | C-0546
269016 | 236250 | ARUQ2136 | 236250 | 236271 | C-0546
269017 | 236250 | ARUQ2137 | 236250 | 236271 | C-0546
269019 | 236250 | ARUQ2139 | 236250 | 236271 | C-0546
269020 | 236250 | ARUQ2141 | 236250 | 236271 | C-0546
268820 | 236252 | ARUQ2018 | 236252 | 257813 | C-0548
271177 | 236252 | ARUN2643 | 236252 | 257813 | C-0548
269596 | 236252 | ARUQ1459 | 236252 | 257813 | C-0548
269597 | 236252 | ARUQ1466 | 236252 | 257813 | C-0548
269599 | 236252 | ARUQ1470 | 236252 | 257813 | C-0548
269600 | 236252 | ARUQ1471 | 236252 | 257813 | C-0548
269601 | 236252 | ARUQ1472 | 236252 | 257813 | C-0548
270285 | 236252 | ARUP1461 | 236252 | 257813 | C-0548
270287 | 236252 | ARUP1464 | 236252 | 257813 | C-0548
271432 | 236252 | ARUQ2268 | 236252 | 257813 | C-0548
271391 | 249461 | ARUQ0879 | 249461 | 257826 | C-0552
271392 | 249461 | ARUQ0880 | 249461 | 257826 | C-0552
271338 | 249461 | ARUP0774 | 249461 | 257826 | C-0552
269254 | 249461 | ARUP2090 | 249461 | 257826 | C-0552
271158 | 249461 | ARUN2621 | 249461 | 257826 | C-0552
269148 | 249461 | ARUQ1304 | 249461 | 257826 | C-0552
269155 | 249461 | ARUQ1320 | 249461 | 257826 | C-0552
269156 | 249461 | ARUQ1321 | 249461 | 257826 | C-0552
268475 | 249461 | ARUN2376 | 249461 | 257826 | C-0552
268476 | 249461 | ARUN2377 | 249461 | 257826 | C-0552
271731 | 102218 | CAUQ0063 | 102218 | 82000001 | C-0127
271732 | 102218 | CAUQ0064 | 102218 | 82000001 | C-0127
272014 | 102218 | CAUQ0065 | 102218 | 82000001 | C-0127
271957 | 102218 | CAUQ0066 | 102218 | 82000001 | C-0127
268822 | 102363 | ARUQ2021 | 102363 | 102362 | C-0135
269591 | 102363 | ARUQ1438 | 102363 | 102362 | C-0135
286455 | 102363 | ARUP1439 | 102363 | 102362 | C-0135
272799 | 256800 | CARP0448 | 256800 | 263598 | C-0139
271838 | 256800 | CARQ0317 | 256800 | 263598 | C-0139
272599 | 256800 | CARP0163 | 256800 | 263598 | C-0139
272072 | 256800 | CARQ0441 | 256800 | 263598 | C-0139
266443 | 103455 | TERP0234 | 103455 | 82000193 | C-0140
266445 | 105218 | TERP0236 | 105218 | 103455 | C-0141
265955 | 105218 | TERN0448 | 105218 | 103455 | C-0141
265918 | 100350 | SAUN0034 | 100350 | 244441 | C-0142
265923 | 100350 | SAUP0022 | 100350 | 244441 | C-0142
265934 | 100350 | SAUQ0007 | 100350 | 244441 | C-0142
265935 | 100350 | SAUQ0008 | 100350 | 244441 | C-0142
265941 | 100350 | SAUQ0015 | 100350 | 244441 | C-0142
265942 | 100350 | SAUQ0016 | 100350 | 244441 | C-0142
265943 | 100350 | SAUQ0018 | 100350 | 244441 | C-0142
273698 | 100431 | CORP0048 | 100431 | 287900 | C-0143
273692 | 100431 | CORQ0047 | 100431 | 287900 | C-0143
273733 | 100432 | COUQ0013 | 100432 | 100431 | C-0144
273734 | 100432 | COUQ0014 | 100432 | 100431 | C-0144
273735 | 100432 | COUQ0015 | 100432 | 100431 | C-0144
273739 | 100432 | COUQ0028 | 100432 | 100431 | C-0144
273740 | 100432 | COUQ0029 | 100432 | 100431 | C-0144
273653 | 100432 | CORP0052 | 100432 | 100431 | C-0144
273718 | 100432 | COUN0031 | 100432 | 100431 | C-0144
270207 | 284683 | ARUQ1681 | 284683 | 116888 | C-0145
268366 | 98355 | PIUN0027 | 98355 | 98898 | C-0146
268372 | 98355 | PIUP0024 | 98355 | 98898 | C-0146
268377 | 98355 | PIUQ0006 | 98355 | 98898 | C-0146
268378 | 98355 | PIUQ0007 | 98355 | 98898 | C-0146
273357 | 98844 | FIUQ0037 | 98844 | 256509 | C-0147
273360 | 98844 | FIUQ0043 | 98844 | 256509 | C-0147
273320 | 98844 | FIUP0005 | 98844 | 256509 | C-0147
273330 | 98844 | FIUQ0006 | 98844 | 256509 | C-0147
269555 | 102262 | ARUQ1379 | 102262 | 256906 | C-0150
269556 | 102262 | ARUQ1380 | 102262 | 256906 | C-0150
269564 | 102262 | ARUQ1388 | 102262 | 256906 | C-0150
269584 | 102262 | ARUQ1412 | 102262 | 256906 | C-0150
269585 | 102262 | ARUQ1413 | 102262 | 256906 | C-0150
269586 | 102262 | ARUQ1414 | 102262 | 256906 | C-0150
269551 | 102262 | ARUQ1375 | 102262 | 256906 | C-0150
270178 | 102262 | ARUP1374 | 102262 | 256906 | C-0150
272885 | 98071 | CARN0768 | 98071 | 101256 | C-0156
268195 | 102369 | PIRN0241 | 102369 | 256293 | C-0159
265776 | 102369 | GERN0318 | 102369 | 256293 | C-0159
268233 | 102369 | PIRP0145 | 102369 | 256293 | C-0159
268335 | 102369 | PIRQ0158 | 102369 | 256293 | C-0159
268350 | 102369 | PIRQ0202 | 102369 | 256293 | C-0159
271418 | 98908 | ARUQ0929 | 98908 | 20431 | C-0163
271419 | 98908 | ARUQ0930 | 98908 | 20431 | C-0163
271420 | 98908 | ARUQ0931 | 98908 | 20431 | C-0163
270702 | 98908 | ARUQ0499 | 98908 | 20431 | C-0163
270703 | 98908 | ARUQ0500 | 98908 | 20431 | C-0163
270706 | 98908 | ARUQ0506 | 98908 | 20431 | C-0163
265733 | 103055 | GERP0277 | 103055 | 103767 | C-0165
269265 | 100434 | ARUP2112 | 100434 | 82000154 | C-0167
269388 | 100434 | ARUN2539 | 100434 | 82000154 | C-0167
269417 | 100434 | ARUN2569 | 100434 | 82000154 | C-0167
271179 | 100434 | ARUN2646 | 100434 | 82000154 | C-0167
268917 | 100434 | ARUP1041 | 100434 | 82000154 | C-0167
268918 | 100434 | ARUP1042 | 100434 | 82000154 | C-0167
268919 | 100434 | ARUP1044 | 100434 | 82000154 | C-0167
268924 | 100434 | ARUP1053 | 100434 | 82000154 | C-0167
268925 | 100434 | ARUP1055 | 100434 | 82000154 | C-0167
268926 | 100434 | ARUP1056 | 100434 | 82000154 | C-0167
268927 | 100434 | ARUP1057 | 100434 | 82000154 | C-0167
268928 | 100434 | ARUP1058 | 100434 | 82000154 | C-0167
268929 | 100434 | ARUP1059 | 100434 | 82000154 | C-0167
268932 | 100434 | ARUP1063 | 100434 | 82000154 | C-0167
268935 | 100434 | ARUP1067 | 100434 | 82000154 | C-0167
268941 | 100434 | ARUP1080 | 100434 | 82000154 | C-0167
268943 | 100434 | ARUP1082 | 100434 | 82000154 | C-0167
268944 | 100434 | ARUP1083 | 100434 | 82000154 | C-0167
268698 | 100434 | ARUP1832 | 100434 | 82000154 | C-0167
268559 | 100434 | ARUQ1043 | 100434 | 82000154 | C-0167
268562 | 100434 | ARUQ1054 | 100434 | 82000154 | C-0167
268564 | 100434 | ARUQ1070 | 100434 | 82000154 | C-0167
269841 | 100434 | ARUP2239 | 100434 | 82000154 | C-0167
269876 | 100434 | ARUP2301 | 100434 | 82000154 | C-0167
269817 | 100434 | ARUP2193 | 100434 | 82000154 | C-0167
267254 | 99232 | MOUQ0082 | 99232 | 20836 | C-0170
267255 | 99232 | MOUQ0083 | 99232 | 20836 | C-0170
267256 | 99232 | MOUQ0084 | 99232 | 20836 | C-0170
267257 | 99232 | MOUQ0085 | 99232 | 20836 | C-0170
267258 | 99232 | MOUQ0086 | 99232 | 20836 | C-0170
267461 | 99232 | MOUQ0151 | 99232 | 20836 | C-0170
267027 | 99232 | MOUQ0025 | 99232 | 20836 | C-0170
267028 | 99232 | MOUQ0026 | 99232 | 20836 | C-0170
267029 | 99232 | MOUQ0028 | 99232 | 20836 | C-0170
270687 | 100072 | ARUQ0474 | 100072 | 20815 | C-0172
270688 | 100072 | ARUQ0475 | 100072 | 20815 | C-0172
270689 | 100072 | ARUQ0476 | 100072 | 20815 | C-0172
270690 | 100072 | ARUQ0477 | 100072 | 20815 | C-0172
270691 | 100072 | ARUQ0479 | 100072 | 20815 | C-0172
270692 | 100072 | ARUQ0480 | 100072 | 20815 | C-0172
270693 | 100072 | ARUQ0481 | 100072 | 20815 | C-0172
271439 | 100072 | ARUQ2289 | 100072 | 20815 | C-0172
271403 | 102370 | ARUQ0905 | 102370 | 260071 | C-0173
270444 | 102370 | ARUP0904 | 102370 | 260071 | C-0173
271274 | 102137 | ARUQ0221 | 102137 | 261716 | C-0003
271275 | 102137 | ARUQ0234 | 102137 | 261716 | C-0003
269221 | 102137 | ARUP2005 | 102137 | 261716 | C-0003
268727 | 102137 | ARUP1936 | 102137 | 261716 | C-0003
270763 | 102137 | ARUP0223 | 102137 | 261716 | C-0003
270764 | 102137 | ARUP0224 | 102137 | 261716 | C-0003
270765 | 102137 | ARUP0225 | 102137 | 261716 | C-0003
270766 | 102137 | ARUP0226 | 102137 | 261716 | C-0003
270767 | 102137 | ARUP0227 | 102137 | 261716 | C-0003
270768 | 102137 | ARUP0228 | 102137 | 261716 | C-0003
270770 | 102137 | ARUP0230 | 102137 | 261716 | C-0003
270771 | 102137 | ARUP0231 | 102137 | 261716 | C-0003
270772 | 102137 | ARUP0232 | 102137 | 261716 | C-0003
270773 | 102137 | ARUP0233 | 102137 | 261716 | C-0003
268699 | 102137 | ARUP1833 | 102137 | 261716 | C-0003
268702 | 102137 | ARUP1837 | 102137 | 261716 | C-0003
268460 | 102137 | ARUQ1879 | 102137 | 261716 | C-0003
269190 | 102137 | ARUQ2196 | 102137 | 261716 | C-0003
269207 | 102137 | ARUQ2233 | 102137 | 261716 | C-0003
270150 | 102231 | ARUN2318 | 102231 | 288523 | C-0008
269785 | 102231 | ARUP1267 | 102231 | 288523 | C-0008
269786 | 102231 | ARUP1268 | 102231 | 288523 | C-0008
269787 | 102231 | ARUP1269 | 102231 | 288523 | C-0008
279835 | 119319 | ARUN2672 | 119319 | 20778 | C-0009
267462 | 102141 | MOUQ0153 | 102141 | 20837 | C-0010
267463 | 102141 | MOUQ0154 | 102141 | 20837 | C-0010
267191 | 102141 | MOUN0157 | 102141 | 20837 | C-0010
273633 | 102077 | CORN0200 | 102077 | 20825 | C-0017
273634 | 102077 | CORP0001 | 102077 | 20825 | C-0017
272086 | 102077 | BURQ0112 | 102077 | 20825 | C-0017
272089 | 102077 | BURQ0119 | 102077 | 20825 | C-0017
272021 | 102077 | BURP0117 | 102077 | 20825 | C-0017
266379 | 258615 | SARP0287 | 258615 | 100361 | C-0018
266383 | 258615 | SARP0295 | 258615 | 100361 | C-0018
266090 | 258615 | SARP0024 | 258615 | 100361 | C-0018
271284 | 131330 | ARUQ0266 | 131330 | 21090 | C-0019
270794 | 131330 | ARUP0269 | 131330 | 21090 | C-0019
279453 | 131330 | ARUN2669 | 131330 | 21090 | C-0019
288124 | 131330 | ARUN2707 | 131330 | 21090 | C-0019
271169 | 100028 | ARUN2632 | 100028 | 20808 | C-0181
269390 | 100028 | ARUN2541 | 100028 | 20808 | C-0181
269419 | 100028 | ARUN2571 | 100028 | 20808 | C-0181
270320 | 100029 | ARUP1641 | 100029 | 21126 | C-0183
270096 | 100029 | ARUQ1638 | 100029 | 21126 | C-0183
270097 | 100029 | ARUQ1639 | 100029 | 21126 | C-0183
270098 | 100029 | ARUQ1640 | 100029 | 21126 | C-0183
270104 | 100029 | ARUQ1647 | 100029 | 21126 | C-0183
270105 | 100029 | ARUQ1648 | 100029 | 21126 | C-0183
270106 | 100029 | ARUQ1649 | 100029 | 21126 | C-0183
270107 | 100029 | ARUQ1650 | 100029 | 21126 | C-0183
270108 | 100029 | ARUQ1651 | 100029 | 21126 | C-0183
270109 | 100029 | ARUQ1652 | 100029 | 21126 | C-0183
268391 | 104412 | ARRP0746 | 104412 | 276841 | C-0021
268410 | 104412 | ARRP0769 | 104412 | 276841 | C-0021
270373 | 104412 | ARRP0310 | 104412 | 276841 | C-0021
270818 | 102145 | ARUQ0558 | 102145 | 102205 | C-0024
270819 | 102145 | ARUQ0559 | 102145 | 102205 | C-0024
270820 | 102145 | ARUQ0560 | 102145 | 102205 | C-0024
268615 | 102145 | ARUQ1896 | 102145 | 102205 | C-0024
266195 | 273951 | TERN0461 | 273951 | 16971 | C-0026
265992 | 273951 | TERQ0103 | 273951 | 16971 | C-0026
266227 | 273951 | TERN0499 | 273951 | 16971 | C-0026
266411 | 273951 | TERP0098 | 273951 | 16971 | C-0026
266416 | 273951 | TERP0104 | 273951 | 16971 | C-0026
266417 | 273951 | TERP0105 | 273951 | 16971 | C-0026
266419 | 273951 | TERP0108 | 273951 | 16971 | C-0026
266425 | 273951 | TERP0115 | 273951 | 16971 | C-0026
266426 | 273951 | TERP0116 | 273951 | 16971 | C-0026
268249 | 103762 | PIRP0226 | 103762 | 102369 | C-0028
272445 | 103762 | CARP0604 | 103762 | 102369 | C-0028
267259 | 102190 | MOUQ0087 | 102190 | 20840 | C-0032
267261 | 102190 | MOUQ0089 | 102190 | 20840 | C-0032
267262 | 102190 | MOUQ0090 | 102190 | 20840 | C-0032
267260 | 102190 | MOUQ0088 | 102190 | 20840 | C-0032
271381 | 102193 | ARUQ0317 | 102193 | 99263 | C-0036
270925 | 102193 | ARUP0319 | 102193 | 99263 | C-0036
268089 | 102194 | QURP0286 | 102194 | 20842 | C-0037
268090 | 102194 | QURP0287 | 102194 | 20842 | C-0037
268093 | 102194 | QURP0295 | 102194 | 20842 | C-0037
267706 | 102194 | QURN0643 | 102194 | 20842 | C-0037
268125 | 102194 | QURQ0288 | 102194 | 20842 | C-0037
268126 | 102194 | QURQ0289 | 102194 | 20842 | C-0037
268127 | 102194 | QURQ0290 | 102194 | 20842 | C-0037
268128 | 102194 | QURQ0292 | 102194 | 20842 | C-0037
268129 | 102194 | QURQ0294 | 102194 | 20842 | C-0037
267593 | 102194 | QURP0459 | 102194 | 20842 | C-0037
274574 | 101252 | PIRN0253 | 101252 | 101254 | C-0044
268306 | 101252 | PIRQ0098 | 101252 | 101254 | C-0044
268309 | 101252 | PIRQ0105 | 101252 | 101254 | C-0044
268317 | 101252 | PIRQ0120 | 101252 | 101254 | C-0044
265753 | 103767 | GERQ0024 | 103767 | 101257 | C-0045
273475 | 103767 | GERQ0274 | 103767 | 101257 | C-0045
273476 | 103767 | GERQ0275 | 103767 | 101257 | C-0045
273478 | 103767 | GERQ0279 | 103767 | 101257 | C-0045
265798 | 103767 | GERP0006 | 103767 | 101257 | C-0045
265800 | 103767 | GERP0014 | 103767 | 101257 | C-0045
265741 | 103767 | GERQ0005 | 103767 | 101257 | C-0045
265742 | 103767 | GERQ0007 | 103767 | 101257 | C-0045
268716 | 102201 | ARUP1880 | 102201 | 244473 | C-0048
269157 | 102201 | ARUQ1323 | 102201 | 244473 | C-0048
266103 | 289428 | TEUQ0074 | 289428 | 289424 | C-0841
266104 | 289428 | TEUQ0075 | 289428 | 289424 | C-0841
266106 | 289428 | TEUQ0077 | 289428 | 289424 | C-0841
266107 | 289428 | TEUQ0078 | 289428 | 289424 | C-0841
266308 | 289428 | TEUQ0121 | 289428 | 289424 | C-0841
265623 | 288676 | FIRP0296 | 288676 | 288669 | C-0842
265646 | 288676 | FIRQ0015 | 288676 | 288669 | C-0842
272158 | 289063 | CARQ0480 | 289063 | 289074 | C-0850
267307 | 288259 | MORP0116 | 288259 | 256342 | C-0855
267308 | 288259 | MORP0117 | 288259 | 256342 | C-0855
267418 | 288259 | MORP0118 | 288259 | 256342 | C-0855
267419 | 288259 | MORP0120 | 288259 | 256342 | C-0855
267421 | 288259 | MORP0124 | 288259 | 256342 | C-0855
266761 | 288259 | MORQ0123 | 288259 | 256342 | C-0855
267141 | 288259 | MORP0513 | 288259 | 256342 | C-0855
270235 | 288489 | ARUQ1717 | 288489 | 288512 | C-0875
270231 | 289431 | ARUQ1713 | 289431 | 289425 | C-0880
270232 | 289431 | ARUQ1714 | 289431 | 289425 | C-0880
270233 | 289431 | ARUQ1715 | 289431 | 289425 | C-0880
270234 | 289431 | ARUQ1716 | 289431 | 289425 | C-0880
266153 | 288556 | SARP0064 | 288556 | 288555 | C-0902
266667 | 288556 | SARN0318 | 288556 | 288555 | C-0902
268661 | 102203 | ARUQ1957 | 102203 | 82000020 | C-0050
268662 | 102203 | ARUQ1958 | 102203 | 82000020 | C-0050
269178 | 102203 | ARUQ1350 | 102203 | 82000020 | C-0050
269179 | 102203 | ARUQ1351 | 102203 | 82000020 | C-0050
283835 | 102203 | ARUN2690 | 102203 | 82000020 | C-0050
288438 | 102205 | ARUQ0549 | 102205 | 20817 | C-0052
270981 | 102205 | ARUP0416 | 102205 | 20817 | C-0052
270810 | 102205 | ARUQ0550 | 102205 | 20817 | C-0052
270811 | 102205 | ARUQ0551 | 102205 | 20817 | C-0052
270812 | 102205 | ARUQ0552 | 102205 | 20817 | C-0052
270813 | 102205 | ARUQ0553 | 102205 | 20817 | C-0052
270814 | 102205 | ARUQ0554 | 102205 | 20817 | C-0052
270815 | 102205 | ARUQ0555 | 102205 | 20817 | C-0052
270816 | 102205 | ARUQ0556 | 102205 | 20817 | C-0052
270817 | 102205 | ARUQ0557 | 102205 | 20817 | C-0052
271241 | 100337 | ARUQ0020 | 100337 | 20809 | C-0053
271242 | 100337 | ARUQ0021 | 100337 | 20809 | C-0053
271243 | 100337 | ARUQ0023 | 100337 | 20809 | C-0053
274723 | 100337 | ARUN2649 | 100337 | 20809 | C-0053
268689 | 100337 | ARUP1807 | 100337 | 20809 | C-0053
271183 | 100337 | ARUP0009 | 100337 | 20809 | C-0053
269842 | 100337 | ARUP2240 | 100337 | 20809 | C-0053
271233 | 100337 | ARUQ0002 | 100337 | 20809 | C-0053
270471 | 102211 | ARUQ0944 | 102211 | 21113 | C-0055
269824 | 102211 | ARUP2208 | 102211 | 21113 | C-0055
269225 | 102212 | ARUP2015 | 102212 | 21117 | C-0056
270472 | 102212 | ARUQ0948 | 102212 | 21117 | C-0056
270473 | 102212 | ARUQ0952 | 102212 | 21117 | C-0056
270474 | 102212 | ARUQ0953 | 102212 | 21117 | C-0056
268613 | 102212 | ARUQ1889 | 102212 | 21117 | C-0056
270454 | 102212 | ARUP0946 | 102212 | 21117 | C-0056
270455 | 102212 | ARUP0947 | 102212 | 21117 | C-0056
270456 | 102212 | ARUP0949 | 102212 | 21117 | C-0056
270457 | 102212 | ARUP0950 | 102212 | 21117 | C-0056
270458 | 102212 | ARUP0951 | 102212 | 21117 | C-0056
270459 | 102212 | ARUP0955 | 102212 | 21117 | C-0056
268254 | 101253 | PIRP0300 | 101253 | 158485 | C-0058
268279 | 101253 | PIRQ0035 | 101253 | 158485 | C-0058
269131 | 102215 | ARUQ1252 | 102215 | 255014 | C-0062
269777 | 102215 | ARUP1254 | 102215 | 255014 | C-0062
287616 | 131415 | CARN0859 | 131415 | 131414 | C-0063
268311 | 101254 | PIRQ0109 | 101254 | 101253 | C-0066
268319 | 101254 | PIRQ0123 | 101254 | 101253 | C-0066
268098 | 102276 | QURP0311 | 102276 | 20845 | C-0073
268099 | 102276 | QURP0312 | 102276 | 20845 | C-0073
268100 | 102276 | QURP0313 | 102276 | 20845 | C-0073
268101 | 102276 | QURP0315 | 102276 | 20845 | C-0073
268115 | 102276 | QURQ0265 | 102276 | 20845 | C-0073
268137 | 102276 | QURQ0305 | 102276 | 20845 | C-0073
268138 | 102276 | QURQ0308 | 102276 | 20845 | C-0073
268140 | 102276 | QURQ0314 | 102276 | 20845 | C-0073
269748 | 102240 | ARUQ1570 | 102240 | 42596 | C-0076
269749 | 102240 | ARUQ1571 | 102240 | 42596 | C-0076
268508 | 102240 | ARUN2414 | 102240 | 42596 | C-0076
269873 | 102240 | ARUP2293 | 102240 | 42596 | C-0076
269184 | 102240 | ARUQ2179 | 102240 | 42596 | C-0076
269821 | 102240 | ARUP2199 | 102240 | 42596 | C-0076
266389 | 100361 | SARQ0001 | 100361 | 20849 | C-0081
265878 | 100361 | SARN0328 | 100361 | 20849 | C-0081
265897 | 100361 | SARN0349 | 100361 | 20849 | C-0081
266519 | 100342 | SARQ0185 | 100342 | 20847 | C-0082
265910 | 100342 | SARQ0293 | 100342 | 20847 | C-0082
266372 | 100342 | SARP0217 | 100342 | 20847 | C-0082
266395 | 100342 | SARQ0019 | 100342 | 20847 | C-0082
266086 | 100342 | SARP0018 | 100342 | 20847 | C-0082
266088 | 100342 | SARP0022 | 100342 | 20847 | C-0082
266089 | 100342 | SARP0023 | 100342 | 20847 | C-0082
271315 | 285631 | ARUP0639 | 285631 | 142095 | C-0087
269522 | 131544 | ARRQ0322 | 131544 | 279225 | C-0187
276220 | 131544 | ARUN2634 | 131544 | 279225 | C-0187
276221 | 131544 | ARUN2635 | 131544 | 279225 | C-0187
271173 | 131544 | ARUN2638 | 131544 | 279225 | C-0187
271115 | 131544 | ARRN0866 | 131544 | 279225 | C-0187
271119 | 131544 | ARRN0870 | 131544 | 279225 | C-0187
270382 | 131544 | ARRP0325 | 131544 | 279225 | C-0187
276463 | 131544 | ARUN2657 | 131544 | 279225 | C-0187
276464 | 131544 | ARUN2658 | 131544 | 279225 | C-0187
276465 | 131544 | ARUN2659 | 131544 | 279225 | C-0187
279518 | 131544 | ARUN2673 | 131544 | 279225 | C-0187
279548 | 131544 | ARUN2674 | 131544 | 279225 | C-0187
279519 | 131544 | ARUN2675 | 131544 | 279225 | C-0187
288833 | 100332 | CAUQ0176 | 100332 | 20829 | C-0188
271867 | 100332 | CARQ0370 | 100332 | 20829 | C-0188
271869 | 100332 | CARQ0372 | 100332 | 20829 | C-0188
272942 | 100332 | CARN0808 | 100332 | 20829 | C-0188
266601 | 105010 | TERP0411 | 105010 | 275464 | C-0190
266620 | 105010 | TERQ0323 | 105010 | 275464 | C-0190
266429 | 105010 | TERP0121 | 105010 | 275464 | C-0190
266431 | 105010 | TERP0123 | 105010 | 275464 | C-0190
266635 | 105010 | TERQ0433 | 105010 | 275464 | C-0190
265951 | 105010 | TERN0444 | 105010 | 275464 | C-0190
272039 | 102071 | BURQ0030 | 102071 | 102079 | C-0191
272263 | 102071 | BURP0014 | 102071 | 102079 | C-0191
269366 | 281172 | ARUN2516 | 281172 | 102250 | C-0195
269237 | 281172 | ARUP2043 | 281172 | 102250 | C-0195
269587 | 281172 | ARUQ1418 | 281172 | 102250 | C-0195
269549 | 281172 | ARUQ1370 | 281172 | 102250 | C-0195
269550 | 281172 | ARUQ1371 | 281172 | 102250 | C-0195
270174 | 281172 | ARUP1368 | 281172 | 102250 | C-0195
270176 | 281172 | ARUP1372 | 281172 | 102250 | C-0195
270182 | 281172 | ARUP1416 | 281172 | 102250 | C-0195
270183 | 281172 | ARUP1417 | 281172 | 102250 | C-0195
270184 | 281172 | ARUP1419 | 281172 | 102250 | C-0195
270185 | 281172 | ARUP1420 | 281172 | 102250 | C-0195
270186 | 281172 | ARUP1421 | 281172 | 102250 | C-0195
270563 | 281172 | ARUN2356 | 281172 | 102250 | C-0195
268492 | 281172 | ARUN2395 | 281172 | 102250 | C-0195
269853 | 281172 | ARUP2256 | 281172 | 102250 | C-0195
269812 | 281172 | ARUP2181 | 281172 | 102250 | C-0195
267672 | 105208 | QUUQ0008 | 105208 | 21388 | C-0201
267673 | 105208 | QUUQ0009 | 105208 | 21388 | C-0201
267623 | 105209 | QUUP0036 | 105209 | 105208 | C-0202
267695 | 105209 | QUUQ0035 | 105209 | 105208 | C-0202
267696 | 105209 | QUUQ0037 | 105209 | 105208 | C-0202
265760 | 108730 | GERQ0036 | 108730 | 256945 | C-0204
265761 | 108730 | GERQ0038 | 108730 | 256945 | C-0204
265762 | 108730 | GERQ0040 | 108730 | 256945 | C-0204
265771 | 108730 | GERN0313 | 108730 | 256945 | C-0204
265780 | 108730 | GERN0322 | 108730 | 256945 | C-0204
271774 | 284684 | CAUQ0193 | 284684 | 82000146 | C-0205
271775 | 284684 | CAUQ0194 | 284684 | 82000146 | C-0205
271780 | 284684 | CAUQ0201 | 284684 | 82000146 | C-0205
271781 | 284684 | CAUQ0202 | 284684 | 82000146 | C-0205
271782 | 284684 | CAUQ0203 | 284684 | 82000146 | C-0205
271783 | 284684 | CAUQ0204 | 284684 | 82000146 | C-0205
271584 | 284684 | CAUP0200 | 284684 | 82000146 | C-0205
267660 | 110183 | QURN0629 | 110183 | 16846 | C-0210
267814 | 110183 | QURQ0028 | 110183 | 16846 | C-0210
267569 | 284687 | QURP0411 | 284687 | 244438 | C-0212
267570 | 284687 | QURP0412 | 284687 | 244438 | C-0212
268179 | 284687 | QURQ0410 | 284687 | 244438 | C-0212
268180 | 284687 | QURQ0414 | 284687 | 244438 | C-0212
268181 | 284687 | QURQ0415 | 284687 | 244438 | C-0212
267701 | 284687 | QURN0638 | 284687 | 244438 | C-0212
267527 | 284687 | QURQ0586 | 284687 | 244438 | C-0212
267529 | 284687 | QURQ0592 | 284687 | 244438 | C-0212
267583 | 284687 | QURP0430 | 284687 | 244438 | C-0212
268663 | 244473 | ARUQ1959 | 244473 | 244530 | C-0555
269142 | 244473 | ARUQ1295 | 244473 | 244530 | C-0555
269143 | 244473 | ARUQ1296 | 244473 | 244530 | C-0555
269144 | 244473 | ARUQ1297 | 244473 | 244530 | C-0555
269145 | 244473 | ARUQ1298 | 244473 | 244530 | C-0555
269594 | 244473 | ARUQ1457 | 244473 | 244530 | C-0555
268470 | 244473 | ARUN2371 | 244473 | 244530 | C-0555
269825 | 244473 | ARUP2209 | 244473 | 244530 | C-0555
272184 | 244474 | CARQ0628 | 244474 | 257820 | C-0557
272950 | 244474 | CARN0816 | 244474 | 257820 | C-0557
273045 | 244474 | CARP0553 | 244474 | 257820 | C-0557
272455 | 244474 | CARP0620 | 244474 | 257820 | C-0557
272461 | 244474 | CARP0626 | 244474 | 257820 | C-0557
266263 | 144103 | TERP0044 | 144103 | 144090 | C-0562
266575 | 144103 | TERP0319 | 144103 | 144090 | C-0562
269263 | 158672 | ARUP2111 | 158672 | 102356 | C-0564
268549 | 158672 | ARUQ1015 | 158672 | 102356 | C-0564
269844 | 158672 | ARUP2242 | 158672 | 102356 | C-0564
272617 | 277870 | CARP0220 | 277870 | 284698 | R-050
279319 | 277870 | CARQ0066 | 277870 | 284698 | R-050
272336 | 277870 | CARP0067 | 277870 | 284698 | R-050
277826 | 277870 | CARP0068 | 277870 | 284698 | R-050
272496 | 277870 | CARP0694 | 277870 | 284698 | R-050
271522 | 277870 | CARP0707 | 277870 | 284698 | R-050
271538 | 277870 | CARP0736 | 277870 | 284698 | R-050
272172 | 277870 | CARQ0503 | 277870 | 284698 | R-050
274356 | 116149 | CARN0836 | 116149 | 91422 | SR-0018
271578 | 116149 | CARQ0101 | 116149 | 91422 | SR-0018
271580 | 116149 | CARQ0104 | 116149 | 91422 | SR-0018
271658 | 116149 | CARQ0121 | 116149 | 91422 | SR-0018
271661 | 116149 | CARQ0124 | 116149 | 91422 | SR-0018
271662 | 116149 | CARQ0127 | 116149 | 91422 | SR-0018
271663 | 116149 | CARQ0128 | 116149 | 91422 | SR-0018
271789 | 116149 | CARQ0137 | 116149 | 91422 | SR-0018
272588 | 116149 | CARP0125 | 116149 | 91422 | SR-0018
272589 | 116149 | CARP0126 | 116149 | 91422 | SR-0018
273169 | 256842 | CARN0829 | 256842 | 116149 | S-1761
272481 | 256842 | CARP0570 | 256842 | 116149 | S-1761
271652 | 256842 | CARQ0111 | 256842 | 116149 | S-1761
271653 | 256842 | CARQ0114 | 256842 | 116149 | S-1761
271654 | 256842 | CARQ0115 | 256842 | 116149 | S-1761
271655 | 256842 | CARQ0116 | 256842 | 116149 | S-1761
271656 | 256842 | CARQ0117 | 256842 | 116149 | S-1761
272586 | 256842 | CARP0110 | 256842 | 116149 | S-1761
272587 | 256842 | CARP0112 | 256842 | 116149 | S-1761
269542 | 114290 | ARRP0494 | 114290 | 16957 | S-277
269971 | 114290 | ARRP0512 | 114290 | 16957 | S-277
269972 | 114290 | ARRP0513 | 114290 | 16957 | S-277
266218 | 281185 | TERN0489 | 281185 | 91152 | S-379
266276 | 112651 | TERP0058 | 112651 | 281185 | S-2052
272789 | 94014 | CARP0426 | 94014 | 116614 | S-1801
272044 | 107984 | BURQ0042 | 107984 | 102071 | C-0245
272049 | 107984 | BURQ0053 | 107984 | 102071 | C-0245
272050 | 107984 | BURQ0054 | 107984 | 102071 | C-0245
272273 | 107984 | BURP0046 | 107984 | 102071 | C-0245
267080 | 288006 | MORP0003 | 288006 | 283759 | C-0832
267081 | 288006 | MORP0004 | 288006 | 283759 | C-0832
267082 | 288006 | MORP0005 | 288006 | 283759 | C-0832
267084 | 288006 | MORP0008 | 288006 | 283759 | C-0832
266741 | 288006 | MORQ0052 | 288006 | 283759 | C-0832
271800 | 242886 | CARQ0154 | 242886 | 242824 | C-0605
271801 | 242886 | CARQ0155 | 242886 | 242824 | C-0605
272594 | 242886 | CARP0152 | 242886 | 242824 | C-0605
272595 | 242886 | CARP0153 | 242886 | 242824 | C-0605
271520 | 242886 | CARP0704 | 242886 | 242824 | C-0605
272901 | 152429 | CARN0786 | 152429 | 286097 | S-2264
278208 | 152429 | CARN0842 | 152429 | 286097 | S-2264
272393 | 152429 | CARP0573 | 152429 | 286097 | S-2264
271810 | 152429 | CARQ0177 | 152429 | 286097 | S-2264
271811 | 152429 | CARQ0178 | 152429 | 286097 | S-2264
272604 | 152429 | CARP0180 | 152429 | 286097 | S-2264
272088 | 20763 | BURQ0118 | 20763 | 102077 | S-1265
273635 | 17074 | CORP0005 | 17074 | 102077 | S-1007
273666 | 17074 | CORQ0002 | 17074 | 102077 | S-1007
272090 | 17074 | BURQ0120 | 17074 | 102077 | S-1007
272091 | 17074 | BURQ0121 | 17074 | 102077 | S-1007
273639 | 98070 | CORP0013 | 98070 | 102077 | C-0155
273640 | 98070 | CORP0014 | 98070 | 102077 | C-0155
272048 | 108374 | BURQ0047 | 108374 | 107984 | S-1924
272274 | 108374 | BURP0048 | 108374 | 107984 | S-1924
267083 | 120443 | MORP0006 | 120443 | 288006 | S-633
267374 | 120443 | MORQ0007 | 120443 | 288006 | S-633
272022 | 105633 | BURP0123 | 105633 | 17074 | S-1995
273538 | 16881 | GERQ0060 | 16881 | 87852 | S-839
273456 | 16881 | GERQ0240 | 16881 | 87852 | S-839
265693 | 16881 | GERP0059 | 16881 | 87852 | S-839
274997 | 16881 | GERP0253 | 16881 | 87852 | S-839
265749 | 16881 | GERQ0018 | 16881 | 87852 | S-839
273887 | 16881 | GERN0338 | 16881 | 87852 | S-839
273594 | 87644 | GERQ0057 | 87644 | 16881 | S-1584
280165 | 279285 | PIRN0259 | 279285 | 279286 | S-2306
272831 | 131780 | CIRP0259 | 131780 | 20012 | S-2236
272946 | 244392 | CARN0812 | 244392 | 260149 | S-2089
273048 | 244392 | CARP0558 | 244392 | 260149 | S-2089
272619 | 244392 | CARP0224 | 244392 | 260149 | S-2089
272620 | 244392 | CARP0225 | 244392 | 260149 | S-2089
272623 | 244392 | CARP0228 | 244392 | 260149 | S-2089
273683 | 287900 | CORQ0036 | 287900 | 287916 | C-0836
273684 | 287900 | CORQ0037 | 287900 | 287916 | C-0836
273560 | 16865 | GERQ0107 | 16865 | 260121 | S-814
273563 | 16865 | GERQ0111 | 16865 | 260121 | S-814
273564 | 16865 | GERQ0112 | 16865 | 260121 | S-814
273565 | 16865 | GERQ0114 | 16865 | 260121 | S-814
273468 | 16865 | GERQ0259 | 16865 | 260121 | S-814
273469 | 16865 | GERQ0260 | 16865 | 260121 | S-814
265706 | 16865 | GERP0108 | 16865 | 260121 | S-814
265707 | 16865 | GERP0113 | 16865 | 260121 | S-814
273492 | 16865 | GERQ0305 | 16865 | 260121 | S-814
279893 | 16865 | GERN0349 | 16865 | 260121 | S-814
272632 | 94281 | CARP0245 | 94281 | 113958 | S-1260
272633 | 118008 | CARP0246 | 118008 | 94281 | S-1492
271755 | 94282 | CARQ0289 | 94282 | 264177 | S-1822
272728 | 94282 | CARP0290 | 94282 | 264177 | S-1822
268352 | 264056 | PIRQ0205 | 264056 | 158485 | S-1583
268219 | 264056 | PIRP0067 | 264056 | 158485 | S-1583
268247 | 264056 | PIRP0203 | 264056 | 158485 | S-1583
268351 | 264056 | PIRQ0204 | 264056 | 158485 | S-1583
273645 | 283761 | CORP0024 | 283761 | 105070 | S-1664
283278 | 283289 | GERN0353 | 283289 | 251498 | S-2363
271112 | 117680 | ARRN0862 | 117680 | 92173 | S-2130
268752 | 117680 | ARRN0895 | 117680 | 92173 | S-2130
270491 | 129086 | ARRP0389 | 129086 | 92173 | S-352
270492 | 129086 | ARRP0390 | 129086 | 92173 | S-352
270493 | 129086 | ARRP0391 | 129086 | 92173 | S-352
270494 | 129086 | ARRP0392 | 129086 | 92173 | S-352
270495 | 129086 | ARRP0393 | 129086 | 92173 | S-352
268852 | 129086 | ARRP0787 | 129086 | 92173 | S-352
271911 | 90988 | CARQ0264 | 90988 | 90956 | S-1637
271913 | 264161 | CARQ0271 | 264161 | 90956 | S-935
271914 | 264161 | CARQ0272 | 264161 | 90956 | S-935
271915 | 264161 | CARQ0275 | 264161 | 90956 | S-935
277657 | 264161 | CARN0843 | 264161 | 90956 | S-935
272646 | 264161 | CARP0270 | 264161 | 90956 | S-935
272647 | 264161 | CARP0276 | 264161 | 90956 | S-935
272648 | 264161 | CARP0277 | 264161 | 90956 | S-935
272465 | 264161 | CARP0643 | 264161 | 90956 | S-935
272777 | 264161 | CARP0396 | 264161 | 90956 | S-935
271766 | 158344 | CARQ0314 | 158344 | 108348 | C-0355
271767 | 158344 | CARQ0315 | 158344 | 108348 | C-0355
271837 | 158344 | CARQ0316 | 158344 | 108348 | C-0355
271839 | 158344 | CARQ0318 | 158344 | 108348 | C-0355
272741 | 158344 | CARP0313 | 158344 | 108348 | C-0355
272756 | 158344 | CARP0358 | 158344 | 108348 | C-0355
272757 | 158344 | CARP0359 | 158344 | 108348 | C-0355
271864 | 158344 | CARQ0360 | 158344 | 108348 | C-0355
273748 | 118076 | CORQ0065 | 118076 | 111648 | S-2085
273621 | 261677 | CORN0188 | 261677 | 110632 | S-983
273654 | 261677 | CORP0058 | 261677 | 110632 | S-983
273742 | 261677 | CORQ0059 | 261677 | 110632 | S-983
273743 | 261677 | CORQ0060 | 261677 | 110632 | S-983
265725 | 109086 | GERP0258 | 109086 | 16865 | S-1926
273465 | 143178 | GERQ0254 | 143178 | 16865 | S-827
288109 | 143178 | GERP0121 | 143178 | 16865 | S-827
273466 | 118053 | GERQ0256 | 118053 | 143178 | S-1980
265724 | 118053 | GERP0255 | 118053 | 143178 | S-1980
269623 | 94334 | ARRQ0398 | 94334 | 92173 | S-1847
269624 | 94334 | ARRQ0399 | 94334 | 92173 | S-1847
270498 | 94334 | ARRP0400 | 94334 | 92173 | S-1847
269437 | 94334 | ARRP0401 | 94334 | 92173 | S-1847
271751 | 117962 | CARQ0282 | 117962 | 91780 | S-1336
268217 | 87232 | PIRP0055 | 87232 | 101253 | S-1601
268251 | 87232 | PIRP0229 | 87232 | 101253 | S-1601
268358 | 87232 | PIRQ0221 | 87232 | 101253 | S-1601
268263 | 87232 | PIRQ0012 | 87232 | 101253 | S-1601
268287 | 87232 | PIRQ0054 | 87232 | 101253 | S-1601
268759 | 281376 | ARRN0903 | 281376 | 153020 | S-2360
269439 | 256196 | ARRP0405 | 256196 | 284688 | S-1118
269440 | 256196 | ARRP0406 | 256196 | 284688 | S-1118
269441 | 256196 | ARRP0408 | 256196 | 284688 | S-1118
268855 | 256196 | ARRP0790 | 256196 | 284688 | S-1118
268760 | 256196 | ARRN0905 | 256196 | 284688 | S-1118
270512 | 256196 | ARRP0629 | 256196 | 284688 | S-1118
270518 | 256196 | ARRP0638 | 256196 | 284688 | S-1118
272744 | 142272 | CARP0323 | 142272 | 255668 | S-2186
272196 | 112574 | CARQ0673 | 112574 | 255668 | S-2064
271848 | 112574 | CARQ0336 | 112574 | 255668 | S-2064
271849 | 112574 | CARQ0340 | 112574 | 255668 | S-2064
272748 | 112574 | CARP0331 | 112574 | 255668 | S-2064
272749 | 112574 | CARP0335 | 112574 | 255668 | S-2064
272750 | 112574 | CARP0337 | 112574 | 255668 | S-2064
272751 | 112574 | CARP0338 | 112574 | 255668 | S-2064
272752 | 112574 | CARP0339 | 112574 | 255668 | S-2064
272753 | 112574 | CARP0347 | 112574 | 255668 | S-2064
271850 | 112574 | CARQ0341 | 112574 | 255668 | S-2064
272202 | 110699 | CARQ0698 | 110699 | 289063 | S-2073
273172 | 110699 | CARN0832 | 110699 | 289063 | S-2073
273175 | 110699 | CARN0835 | 110699 | 289063 | S-2073
272937 | 110699 | CARN0803 | 110699 | 289063 | S-2073
285933 | 110699 | CARQ0481 | 110699 | 289063 | S-2073
269447 | 251589 | ARRP0414 | 251589 | 284688 | S-2141
271817 | 112337 | CARQ0187 | 112337 | 112574 | S-1656
271851 | 112337 | CARQ0342 | 112337 | 112574 | S-1656
271852 | 112337 | CARQ0343 | 112337 | 112574 | S-1656
271853 | 112337 | CARQ0344 | 112337 | 112574 | S-1656
271855 | 112337 | CARQ0346 | 112337 | 112574 | S-1656
271845 | 276968 | CARQ0329 | 276968 | 142146 | S-2383
272951 | 276968 | CARN0817 | 276968 | 142146 | S-2383
284071 | 276968 | CARN0851 | 276968 | 142146 | S-2383
286244 | 276968 | CARN0860 | 276968 | 142146 | S-2383
272746 | 276968 | CARP0328 | 276968 | 142146 | S-2383
272747 | 276968 | CARP0330 | 276968 | 142146 | S-2383
284500 | 264055 | CORN0204 | 264055 | 284185 | S-1066
273662 | 264055 | CORP0091 | 264055 | 284185 | S-1066
276681 | 264055 | CORQ0092 | 264055 | 284185 | S-1066
273768 | 264055 | CORQ0093 | 264055 | 284185 | S-1066
273769 | 264055 | CORQ0094 | 264055 | 284185 | S-1066
273770 | 264055 | CORQ0095 | 264055 | 284185 | S-1066
273711 | 264055 | CORQ0174 | 264055 | 284185 | S-1066
272203 | 283764 | CARQ0699 | 283764 | 110699 | S-2028
273772 | 283742 | CORQ0097 | 283742 | 284185 | S-1178
273627 | 17068 | CORN0194 | 17068 | 284185 | S-1001
273630 | 17068 | CORN0197 | 17068 | 284185 | S-1001
273632 | 17068 | CORN0199 | 17068 | 284185 | S-1001
273658 | 17068 | CORP0079 | 17068 | 284185 | S-1001
273758 | 17068 | CORQ0078 | 17068 | 284185 | S-1001
273759 | 17068 | CORQ0080 | 17068 | 284185 | S-1001
273760 | 17068 | CORQ0081 | 17068 | 284185 | S-1001
273761 | 17068 | CORQ0082 | 17068 | 284185 | S-1001
273443 | 117993 | GERQ0205 | 117993 | 284102 | S-926
265768 | 117993 | GERN0310 | 117993 | 284102 | S-926
274466 | 117993 | GERN0342 | 117993 | 284102 | S-926
275897 | 117993 | GERN0345 | 117993 | 284102 | S-926
273603 | 132217 | GERQ0174 | 132217 | 143032 | S-PR21
273604 | 132217 | GERQ0175 | 132217 | 143032 | S-PR21
270547 | 85479 | ARRP0734 | 85479 | 85399 | S-431
269525 | 85479 | ARRQ0337 | 85479 | 85399 | S-431
270041 | 85479 | ARRQ0644 | 85479 | 85399 | S-431
269528 | 85479 | ARRQ0340 | 85479 | 85399 | S-431
269529 | 85479 | ARRQ0341 | 85479 | 85399 | S-431
269530 | 85479 | ARRQ0343 | 85479 | 85399 | S-431
269532 | 85479 | ARRQ0345 | 85479 | 85399 | S-431
274211 | 85479 | ARRN0908 | 85479 | 85399 | S-431
270391 | 85479 | ARRP0336 | 85479 | 85399 | S-431
270392 | 85479 | ARRP0342 | 85479 | 85399 | S-431
270505 | 85479 | ARRP0620 | 85479 | 85399 | S-431
272893 | 242777 | CARN0777 | 242777 | 247895 | S-1912
271860 | 242777 | CARQ0354 | 242777 | 247895 | S-1912
271861 | 242777 | CARQ0355 | 242777 | 247895 | S-1912
269536 | 85436 | ARRQ0354 | 85436 | 102373 | S-1545
269537 | 85436 | ARRQ0355 | 85436 | 102373 | S-1545
270133 | 85436 | ARRQ0794 | 85436 | 102373 | S-1545
273183 | 263013 | CARP0010 | 263013 | 130450 | S-2205
272396 | 263013 | CARP0580 | 263013 | 130450 | S-2205
271553 | 263013 | CARQ0029 | 263013 | 130450 | S-2205
273195 | 263013 | CARP0026 | 263013 | 130450 | S-2205
273197 | 263013 | CARP0028 | 263013 | 130450 | S-2205
273198 | 263013 | CARP0030 | 263013 | 130450 | S-2205
273199 | 263013 | CARP0031 | 263013 | 130450 | S-2205
273200 | 263013 | CARP0032 | 263013 | 130450 | S-2205
273201 | 263013 | CARP0033 | 263013 | 130450 | S-2205
273202 | 263013 | CARP0034 | 263013 | 130450 | S-2205
269631 | 278091 | ARRQ0446 | 278091 | 82000005 | S-359
269633 | 278091 | ARRQ0448 | 278091 | 82000005 | S-359
269634 | 278091 | ARRQ0449 | 278091 | 82000005 | S-359
269473 | 278091 | ARRP0450 | 278091 | 82000005 | S-359
271105 | 278091 | ARRN0854 | 278091 | 82000005 | S-359
268601 | 278091 | ARRN0875 | 278091 | 82000005 | S-359
270351 | 278091 | ARRP0282 | 278091 | 82000005 | S-359
278092 | 278091 | ARRP0630 | 278091 | 82000005 | S-359
273659 | 131675 | CORP0085 | 131675 | 17068 | S-2180
273660 | 131675 | CORP0088 | 131675 | 17068 | S-2180
273665 | 131675 | CORP0181 | 131675 | 17068 | S-2180
273765 | 131675 | CORQ0087 | 131675 | 17068 | S-2180
273179 | 142879 | CARP0006 | 142879 | 130451 | S-933
273180 | 142879 | CARP0007 | 142879 | 130451 | S-933
273181 | 142879 | CARP0008 | 142879 | 130451 | S-933
273182 | 142879 | CARP0009 | 142879 | 130451 | S-933
273184 | 142879 | CARP0011 | 142879 | 130451 | S-933
273185 | 142879 | CARP0012 | 142879 | 130451 | S-933
272486 | 142879 | CARP0675 | 142879 | 130451 | S-933
272487 | 142879 | CARP0676 | 142879 | 130451 | S-933
266249 | 21001 | TERP0026 | 21001 | 283779 | S-365
268202 | 20158 | PIRN0248 | 20158 | 131675 | S-1456
273661 | 20158 | CORP0089 | 20158 | 131675 | S-1456
268385 | 20158 | PIUQ0017 | 20158 | 131675 | S-1456
268388 | 20158 | PIUQ0025 | 20158 | 131675 | S-1456
268268 | 20158 | PIRQ0023 | 20158 | 131675 | S-1456
272493 | 117052 | CARP0690 | 117052 | 263013 | S-2092
271558 | 118061 | CARQ0042 | 118061 | 131273 | S-2018
272201 | 274804 | CARQ0691 | 274804 | 131273 | S-443
273029 | 274804 | CARP0536 | 274804 | 131273 | S-443
271556 | 274804 | CARQ0039 | 274804 | 131273 | S-443
272322 | 274804 | CARP0040 | 274804 | 131273 | S-443
272167 | 274804 | CARQ0492 | 274804 | 131273 | S-443
266193 | 117409 | TERN0459 | 117409 | 283779 | C-0299
265977 | 117409 | TERQ0012 | 117409 | 283779 | C-0299
283234 | 117409 | TERN0504 | 117409 | 283779 | C-0299
266237 | 117409 | TERP0013 | 117409 | 283779 | C-0299
266238 | 117409 | TERP0014 | 117409 | 283779 | C-0299
266239 | 117409 | TERP0015 | 117409 | 283779 | C-0299
266248 | 117409 | TERP0025 | 117409 | 283779 | C-0299
266187 | 117409 | TERN0452 | 117409 | 283779 | C-0299
266236 | 117959 | TERP0010 | 117959 | 283780 | S-1301
266579 | 21002 | TERP0327 | 21002 | 117409 | S-366
268373 | 277808 | PIUQ0001 | 277808 | 20158 | R-158
268386 | 277808 | PIUQ0019 | 277808 | 20158 | R-158
268387 | 277808 | PIUQ0022 | 277808 | 20158 | R-158
271543 | 90731 | CARP0743 | 90731 | 284698 | S-1660
267275 | 99637 | MORP0067 | 99637 | 16925 | S-685
267278 | 99637 | MORP0072 | 99637 | 16925 | S-685
266747 | 99637 | MORQ0071 | 99637 | 16925 | S-685
267296 | 107678 | MORP0097 | 107678 | 256389 | S-1963
266701 | 128757 | MORP0248 | 128757 | 244479 | C-0254
266702 | 128757 | MORP0249 | 128757 | 244479 | C-0254
266704 | 128757 | MORP0253 | 128757 | 244479 | C-0254
266807 | 128757 | MORQ0247 | 128757 | 244479 | C-0254
266808 | 128757 | MORQ0250 | 128757 | 244479 | C-0254
266809 | 128757 | MORQ0251 | 128757 | 244479 | C-0254
272076 | 283839 | CARQ0449 | 283839 | 283840 | C-0731
267151 | 132283 | MORP0015 | 132283 | 82000089 | S-702
267152 | 132283 | MORP0016 | 132283 | 82000089 | S-702
267153 | 132283 | MORP0017 | 132283 | 82000089 | S-702
267154 | 132283 | MORP0018 | 132283 | 82000089 | S-702
267156 | 132283 | MORP0023 | 132283 | 82000089 | S-702
267347 | 132283 | MORP0609 | 132283 | 82000089 | S-702
267378 | 132283 | MORQ0019 | 132283 | 82000089 | S-702
267176 | 132283 | MORQ0608 | 132283 | 82000089 | S-702
267051 | 132283 | MORN0721 | 132283 | 82000089 | S-702
278803 | 132283 | MORN0758 | 132283 | 82000089 | S-702
280467 | 132283 | MORN0763 | 132283 | 82000089 | S-702
267309 | 132283 | MORP0527 | 132283 | 82000089 | S-702
266666 | 117978 | SARN0317 | 117978 | 20884 | S-997
266071 | 117978 | SARN0358 | 117978 | 20884 | S-997
272888 | 117978 | CARN0771 | 117978 | 20884 | S-997
272185 | 117978 | CARQ0631 | 117978 | 20884 | S-997
272186 | 117978 | CARQ0632 | 117978 | 20884 | S-997
272215 | 117978 | CARQ0739 | 117978 | 20884 | S-997
267372 | 87893 | MORP0672 | 87893 | 288003 | S-1561
266965 | 250004 | MORN0689 | 250004 | 284692 | S-1322
272829 | 98781 | CIRP0251 | 98781 | 82000128 | S-836
272830 | 98781 | CIRP0253 | 98781 | 82000128 | S-836
272567 | 98781 | CIRQ0249 | 98781 | 82000128 | S-836
272568 | 98781 | CIRQ0250 | 98781 | 82000128 | S-836
272569 | 98781 | CIRQ0252 | 98781 | 82000128 | S-836
271742 | 98781 | CIRQ0389 | 98781 | 82000128 | S-836
272874 | 98781 | CIRP0406 | 98781 | 82000128 | S-836
272828 | 20714 | CIRP0248 | 20714 | 82000128 | S-1381
272418 | 20714 | CIRN0514 | 20714 | 82000128 | S-1381
272858 | 20714 | CIRP0350 | 20714 | 82000128 | S-1381
267360 | 143331 | MORP0650 | 143331 | 128756 | S-2263
266703 | 275260 | MORP0252 | 275260 | 128756 | S-2396
267163 | 98327 | MORP0036 | 98327 | 20357 | S-1931
267188 | 98327 | MORQ0668 | 98327 | 20357 | S-1931
267046 | 98327 | MORN0715 | 98327 | 20357 | S-1931
279360 | 100344 | CAUQ0173 | 100344 | 82000148 | C-0099
272016 | 100344 | CAUQ0181 | 100344 | 82000148 | C-0099
272017 | 100344 | CAUQ0182 | 100344 | 82000148 | C-0099
271768 | 100344 | CAUQ0183 | 100344 | 82000148 | C-0099
271769 | 100344 | CAUQ0184 | 100344 | 82000148 | C-0099
271462 | 100344 | CAUN0359 | 100344 | 82000148 | C-0099
288826 | 100344 | CAUN0371 | 100344 | 82000148 | C-0099
271516 | 100344 | CAUP0172 | 100344 | 82000148 | C-0099
279361 | 100344 | CAUQ0336 | 100344 | 82000148 | C-0099
271466 | 118442 | CAUN0364 | 118442 | 100344 | S-2061
271470 | 118442 | CAUN0793 | 118442 | 100344 | S-2061
271517 | 118442 | CAUP0175 | 118442 | 100344 | S-2061
271835 | 92915 | CARQ0213 | 92915 | 244487 | S-1779
267398 | 256217 | MOUQ0112 | 256217 | 99232 | C-0005
267404 | 256217 | MOUQ0119 | 256217 | 99232 | C-0005
267032 | 256217 | MOUQ0031 | 256217 | 99232 | C-0005
267721 | 280708 | QURP0001 | 280708 | 16846 | S-1292
268002 | 95203 | QURQ0110 | 95203 | 110183 | S-565
268003 | 95203 | QURQ0112 | 95203 | 110183 | S-565
267523 | 95203 | QURQ0574 | 95203 | 110183 | S-565
267886 | 95203 | QURP0109 | 95203 | 110183 | S-565
267887 | 95203 | QURP0111 | 95203 | 110183 | S-565
267888 | 95203 | QURP0114 | 95203 | 110183 | S-565
267600 | 95203 | QURP0474 | 95203 | 110183 | S-565
267891 | 110174 | QURP0118 | 110174 | 92708 | S-2055
267882 | 20379 | QURP0103 | 20379 | 110183 | S-564
267883 | 20379 | QURP0104 | 20379 | 110183 | S-564
267884 | 20379 | QURP0105 | 20379 | 110183 | S-564
267885 | 20379 | QURP0108 | 20379 | 110183 | S-564
268000 | 20379 | QURQ0106 | 20379 | 110183 | S-564
268001 | 20379 | QURQ0107 | 20379 | 110183 | S-564
271772 | 108190 | CAUQ0189 | 108190 | 82000146 | S-1237
271776 | 276163 | CAUQ0196 | 276163 | 284684 | S-282
271777 | 276163 | CAUQ0197 | 276163 | 284684 | S-282
271778 | 276163 | CAUQ0198 | 276163 | 284684 | S-282
271779 | 276163 | CAUQ0199 | 276163 | 284684 | S-282
272912 | 277087 | CARP0463 | 277087 | 275385 | S-805
272209 | 277087 | CARQ0719 | 277087 | 275385 | S-805
282034 | 281521 | ARUP2222 | 281521 | 281314 | S-1860
281594 | 281521 | ARUP2300 | 281521 | 281314 | S-1860
267458 | 131509 | MOUQ0147 | 131509 | 258600 | S-254
267016 | 131509 | MOUQ0009 | 131509 | 258600 | S-254
267019 | 131509 | MOUQ0015 | 131509 | 258600 | S-254
267020 | 131509 | MOUQ0017 | 131509 | 258600 | S-254
267021 | 131509 | MOUQ0018 | 131509 | 258600 | S-254
272953 | 105701 | CAUQ0209 | 105701 | 100429 | C-0230
278648 | 105701 | CAUQ0210 | 105701 | 100429 | C-0230
272955 | 105701 | CAUQ0211 | 105701 | 100429 | C-0230
272956 | 105701 | CAUQ0213 | 105701 | 100429 | C-0230
271458 | 105701 | CAUN0354 | 105701 | 100429 | C-0230
271586 | 105701 | CAUP0208 | 105701 | 100429 | C-0230
281599 | 281519 | ARUN2607 | 281519 | 281314 | S-2159
282028 | 281519 | ARUN2535 | 281519 | 281314 | S-2159
282029 | 281519 | ARUN2551 | 281519 | 281314 | S-2159
281574 | 281602 | ARUQ1086 | 281602 | 281314 | C-0064
267215 | 91195 | MOUP0055 | 91195 | 90737 | S-1715
267231 | 91195 | MOUQ0054 | 91195 | 90737 | S-1715
267193 | 90987 | MOUN0160 | 90987 | 90737 | S-1622
267199 | 90987 | MOUN0166 | 90987 | 90737 | S-1622
267035 | 90987 | MOUQ0038 | 90987 | 90737 | S-1622
267232 | 90987 | MOUQ0056 | 90987 | 90737 | S-1622
267233 | 90987 | MOUQ0057 | 90987 | 90737 | S-1622
267234 | 90987 | MOUQ0059 | 90987 | 90737 | S-1622
268092 | 261553 | QURP0293 | 261553 | 20453 | S-429
267703 | 261553 | QURN0640 | 261553 | 20453 | S-429
267900 | 261553 | QURP0129 | 261553 | 20453 | S-429
267901 | 261553 | QURP0130 | 261553 | 20453 | S-429
267902 | 261553 | QURP0131 | 261553 | 20453 | S-429
267903 | 261553 | QURP0132 | 261553 | 20453 | S-429
267904 | 261553 | QURP0133 | 261553 | 20453 | S-429
267905 | 261553 | QURP0134 | 261553 | 20453 | S-429
267906 | 261553 | QURP0135 | 261553 | 20453 | S-429
268011 | 261553 | QURQ0136 | 261553 | 20453 | S-429
268012 | 261553 | QURQ0137 | 261553 | 20453 | S-429
267766 | 261553 | QURP0507 | 261553 | 20453 | S-429
272177 | 273933 | CARQ0557 | 273933 | 278641 | C-0654
271594 | 273933 | CAUP0253 | 273933 | 278641 | C-0654
271604 | 273933 | CAUP0283 | 273933 | 278641 | C-0654
271614 | 273933 | CAUP0345 | 273933 | 278641 | C-0654
272577 | 273933 | CARP0093 | 273933 | 278641 | C-0654
272580 | 273933 | CARP0098 | 273933 | 278641 | C-0654
272581 | 273933 | CARP0100 | 273933 | 278641 | C-0654
282018 | 282138 | ARUQ1884 | 282138 | 282927 | S-1686
282027 | 282138 | ARUQ2229 | 282138 | 282927 | S-1686
282893 | 282142 | ARUN2543 | 282142 | 282145 | S-2193
282025 | 282146 | ARUP0245 | 282146 | 282927 | S-015
282897 | 282139 | ARUQ0240 | 282139 | 282927 | S-1721
267923 | 286973 | QURP0156 | 286973 | 20453 | S-598
284035 | 20141 | QURN0667 | 20141 | 242893 | S-1437
267723 | 20141 | QURP0003 | 20141 | 242893 | S-1437
267724 | 20141 | QURP0004 | 20141 | 242893 | S-1437
267726 | 20141 | QURP0009 | 20141 | 242893 | S-1437
267727 | 20141 | QURP0010 | 20141 | 242893 | S-1437
281353 | 20141 | QURN0666 | 20141 | 242893 | S-1437
267800 | 20141 | QURQ0005 | 20141 | 242893 | S-1437
267801 | 20141 | QURQ0006 | 20141 | 242893 | S-1437
267802 | 20141 | QURQ0008 | 20141 | 242893 | S-1437
267803 | 20141 | QURQ0011 | 20141 | 242893 | S-1437
272834 | 99836 | CIRP0285 | 99836 | 114782 | S-774
271684 | 99836 | CIRQ0284 | 99836 | 114782 | S-774
271685 | 99836 | CIRQ0286 | 99836 | 114782 | S-774
271686 | 99836 | CIRQ0287 | 99836 | 114782 | S-774
271687 | 99836 | CIRQ0288 | 99836 | 114782 | S-774
271688 | 99836 | CIRQ0289 | 99836 | 114782 | S-774
271691 | 99836 | CIRQ0293 | 99836 | 114782 | S-774
271710 | 99836 | CIRQ0318 | 99836 | 114782 | S-774
272898 | 20604 | CARN0783 | 20604 | 129669 | S-940
271539 | 20604 | CARP0737 | 20604 | 129669 | S-940
267281 | 284572 | MORP0078 | 284572 | 282958 | C-0263
267282 | 284572 | MORP0079 | 284572 | 282958 | C-0263
267283 | 284572 | MORP0080 | 284572 | 282958 | C-0263
267284 | 284572 | MORP0083 | 284572 | 282958 | C-0263
266751 | 284572 | MORQ0081 | 284572 | 282958 | C-0263
266752 | 284572 | MORQ0082 | 284572 | 282958 | C-0263
267223 | 284572 | MORP0525 | 284572 | 282958 | C-0263
267495 | 243020 | MORP0239 | 243020 | 128397 | S-526
267361 | 243020 | MORP0651 | 243020 | 128397 | S-526
267147 | 243020 | MORP0520 | 243020 | 128397 | S-526
267054 | 284691 | MORN0724 | 284691 | 128420 | C-0259
267068 | 284691 | MORN0741 | 284691 | 128420 | C-0259
266785 | 284691 | MORQ0183 | 284691 | 128420 | C-0259
266786 | 284691 | MORQ0189 | 284691 | 128420 | C-0259
266717 | 284691 | MORP0186 | 284691 | 128420 | C-0259
267464 | 284691 | MORP0187 | 284691 | 128420 | C-0259
267318 | 284691 | MORP0539 | 284691 | 128420 | C-0259
268081 | 131300 | QURP0272 | 131300 | 131283 | S-330
267651 | 244426 | QURN0620 | 244426 | 257822 | C-0370
268018 | 107596 | QURQ0169 | 107596 | 87601 | C-0235
268022 | 107596 | QURQ0181 | 107596 | 87601 | C-0235
267933 | 107596 | QURP0170 | 107596 | 87601 | C-0235
267934 | 107596 | QURP0173 | 107596 | 87601 | C-0235
267935 | 107596 | QURP0174 | 107596 | 87601 | C-0235
267938 | 107596 | QURP0177 | 107596 | 87601 | C-0235
267939 | 107596 | QURP0178 | 107596 | 87601 | C-0235
267940 | 107596 | QURP0179 | 107596 | 87601 | C-0235
267597 | 107596 | QURP0469 | 107596 | 87601 | C-0235
267770 | 107596 | QURP0557 | 107596 | 87601 | C-0235
267988 | 131382 | QURQ0082 | 131382 | 244426 | S-1256
268079 | 95017 | QURP0267 | 95017 | 286163 | R-064
267617 | 95017 | QUUN0126 | 95017 | 286163 | R-064
274404 | 95017 | QUUN0129 | 95017 | 286163 | R-064
267634 | 95017 | QUUP0100 | 95017 | 286163 | R-064
267636 | 95017 | QUUP0109 | 95017 | 286163 | R-064
268069 | 95017 | QURP0251 | 95017 | 286163 | R-064
267655 | 103098 | QURN0624 | 103098 | 82000087 | S-1941
267532 | 103098 | QURQ0595 | 103098 | 82000087 | S-1941
268095 | 102192 | QURP0303 | 102192 | 20841 | C-0035
267509 | 102192 | QURQ0462 | 102192 | 20841 | C-0035
267528 | 102192 | QURQ0588 | 102192 | 20841 | C-0035
268131 | 102192 | QURQ0298 | 102192 | 20841 | C-0035
289261 | 102192 | QURQ0299 | 102192 | 20841 | C-0035
268133 | 102192 | QURQ0300 | 102192 | 20841 | C-0035
268134 | 102192 | QURQ0301 | 102192 | 20841 | C-0035
268135 | 102192 | QURQ0302 | 102192 | 20841 | C-0035
268136 | 102192 | QURQ0304 | 102192 | 20841 | C-0035
267775 | 102192 | QURP0565 | 102192 | 20841 | C-0035
267846 | 21275 | QUUQ0088 | 21275 | 105208 | S-322
280888 | 21275 | QUUQ0089 | 21275 | 105208 | S-322
267848 | 21275 | QUUQ0090 | 21275 | 105208 | S-322
267849 | 21275 | QUUQ0091 | 21275 | 105208 | S-322
267850 | 21275 | QUUQ0092 | 21275 | 105208 | S-322
267851 | 21275 | QUUQ0093 | 21275 | 105208 | S-322
267852 | 21275 | QUUQ0094 | 21275 | 105208 | S-322
267676 | 21275 | QUUQ0012 | 21275 | 105208 | S-322
267677 | 21275 | QUUQ0013 | 21275 | 105208 | S-322
267678 | 21275 | QUUQ0014 | 21275 | 105208 | S-322
267679 | 21275 | QUUQ0015 | 21275 | 105208 | S-322
268074 | 91417 | QURP0261 | 91417 | 95017 | S-541
268075 | 91417 | QURP0262 | 91417 | 95017 | S-541
267714 | 105191 | QURN0651 | 105191 | 95017 | C-0219
267524 | 105191 | QURQ0576 | 105191 | 95017 | C-0219
268065 | 105191 | QURP0247 | 105191 | 95017 | C-0219
268066 | 105191 | QURP0248 | 105191 | 95017 | C-0219
268067 | 105191 | QURP0249 | 105191 | 95017 | C-0219
268068 | 105191 | QURP0250 | 105191 | 95017 | C-0219
267643 | 105191 | QURP0482 | 105191 | 95017 | C-0219
267972 | 256536 | QURQ0061 | 256536 | 256535 | S-1477
267974 | 256536 | QURQ0063 | 256536 | 256535 | S-1477
267975 | 256536 | QURQ0064 | 256536 | 256535 | S-1477
267936 | 236334 | QURP0175 | 236334 | 107596 | S-1353
267715 | 102056 | QURN0652 | 102056 | 87601 | S-672
267783 | 102056 | QURP0578 | 102056 | 87601 | S-672
267796 | 102056 | QURP0603 | 102056 | 87601 | S-672
273305 | 244465 | FIRP0120 | 244465 | 244537 | C-0412
273235 | 244465 | FIRQ0286 | 244465 | 244537 | C-0412
273247 | 244465 | FIRQ0326 | 244465 | 244537 | C-0412
273216 | 244465 | FIRN0393 | 244465 | 244537 | C-0412
265538 | 244465 | FIRQ0121 | 244465 | 244537 | C-0412
265539 | 244465 | FIRQ0122 | 244465 | 244537 | C-0412
265541 | 244465 | FIRQ0125 | 244465 | 244537 | C-0412
283150 | 244465 | FIRQ0126 | 244465 | 244537 | C-0412
265543 | 244465 | FIRQ0127 | 244465 | 244537 | C-0412
268102 | 244465 | QURP0316 | 244465 | 244537 | C-0412
268104 | 244465 | QURP0319 | 244465 | 244537 | C-0412
268141 | 244465 | QURQ0318 | 244465 | 244537 | C-0412
267780 | 244465 | QURP0572 | 244465 | 244537 | C-0412
273234 | 284017 | FIRQ0283 | 284017 | 284023 | S-1112
273221 | 284017 | FIRN0398 | 284017 | 284023 | S-1112
273257 | 284017 | FIRN0416 | 284017 | 284023 | S-1112
265528 | 284017 | FIRQ0104 | 284017 | 284023 | S-1112
265529 | 284017 | FIRQ0105 | 284017 | 284023 | S-1112
265530 | 284017 | FIRQ0106 | 284017 | 284023 | S-1112
265531 | 284017 | FIRQ0107 | 284017 | 284023 | S-1112
265532 | 284017 | FIRQ0108 | 284017 | 284023 | S-1112
268082 | 117968 | QURP0273 | 117968 | 105192 | S-1720
273308 | 284192 | FIRP0135 | 284192 | 284023 | S-862
273248 | 284192 | FIRQ0362 | 284192 | 284023 | S-862
265522 | 284192 | FIRQ0098 | 284192 | 284023 | S-862
265524 | 284192 | FIRQ0100 | 284192 | 284023 | S-862
284222 | 284192 | FIRQ0101 | 284192 | 284023 | S-862
265527 | 284192 | FIRQ0103 | 284192 | 284023 | S-862
265540 | 284192 | FIRQ0124 | 284192 | 284023 | S-862
268096 | 245778 | QURP0306 | 245778 | 21275 | S-323
267844 | 245778 | QUUQ0086 | 245778 | 21275 | S-323
267845 | 245778 | QUUQ0087 | 245778 | 21275 | S-323
267854 | 245778 | QUUQ0096 | 245778 | 21275 | S-323
267855 | 245778 | QUUQ0097 | 245778 | 21275 | S-323
267856 | 245778 | QUUQ0098 | 245778 | 21275 | S-323
267613 | 245778 | QUUN0122 | 245778 | 21275 | S-323
267777 | 107599 | QURP0567 | 107599 | 283739 | S-1984
273213 | 104569 | FIRN0390 | 104569 | 158817 | S-1939
273219 | 104569 | FIRN0396 | 104569 | 158817 | S-1939
268109 | 115151 | QURP0332 | 115151 | 20846 | C-0281
268110 | 115151 | QURP0333 | 115151 | 20846 | C-0281
268111 | 115151 | QURP0334 | 115151 | 20846 | C-0281
267606 | 115151 | QUUN0115 | 115151 | 20846 | C-0281
267857 | 115151 | QUUQ0099 | 115151 | 20846 | C-0281
267622 | 115151 | QUUP0034 | 115151 | 20846 | C-0281
267793 | 20108 | QURP0599 | 20108 | 105188 | S-1497
267798 | 21310 | QURP0605 | 21310 | 287492 | S-260
268106 | 286304 | QURP0324 | 286304 | 282058 | S-2418
268107 | 286304 | QURP0325 | 286304 | 282058 | S-2418
268112 | 91290 | QURP0335 | 91290 | 282058 | R-037
268113 | 91290 | QURP0336 | 91290 | 282058 | R-037
268114 | 91290 | QURP0337 | 91290 | 282058 | R-037
268149 | 91290 | QURQ0338 | 91290 | 282058 | R-037
267595 | 91290 | QURP0461 | 91290 | 282058 | R-037
267205 | 93763 | MOUP0008 | 93763 | 82000030 | S-986
266995 | 20745 | MORQ0603 | 20745 | 82000030 | S-1327
267208 | 20745 | MOUP0013 | 20745 | 82000030 | S-1327
267017 | 20745 | MOUQ0012 | 20745 | 82000030 | S-1327
279258 | 20745 | MOUQ0014 | 20745 | 82000030 | S-1327
272526 | 20745 | CIRQ0182 | 20745 | 82000030 | S-1327
272527 | 20745 | CIRQ0183 | 20745 | 82000030 | S-1327
272528 | 20745 | CIRQ0184 | 20745 | 82000030 | S-1327
272530 | 20745 | CIRQ0188 | 20745 | 82000030 | S-1327
272531 | 20745 | CIRQ0189 | 20745 | 82000030 | S-1327
272532 | 20745 | CIRQ0191 | 20745 | 82000030 | S-1327
272844 | 20745 | CIRP0326 | 20745 | 82000030 | S-1327
272379 | 20745 | CIRN0488 | 20745 | 82000030 | S-1327
272361 | 20745 | CIRN0470 | 20745 | 82000030 | S-1327
272873 | 20745 | CIRP0405 | 20745 | 82000030 | S-1327
273071 | 20745 | CIRP0455 | 20745 | 82000030 | S-1327
272806 | 20745 | CIRP0180 | 20745 | 82000030 | S-1327
272807 | 20745 | CIRP0181 | 20745 | 82000030 | S-1327
272808 | 20745 | CIRP0185 | 20745 | 82000030 | S-1327
272810 | 20745 | CIRP0193 | 20745 | 82000030 | S-1327
272811 | 20745 | CIRP0194 | 20745 | 82000030 | S-1327
273253 | 152501 | FIRN0412 | 152501 | 278956 | S-2276
267589 | 91681 | QURP0452 | 91681 | 105174 | S-1378
272521 | 142260 | CIRQ0173 | 142260 | 20745 | C-0361
272522 | 142260 | CIRQ0174 | 142260 | 20745 | C-0361
272523 | 142260 | CIRQ0176 | 142260 | 20745 | C-0361
272524 | 142260 | CIRQ0177 | 142260 | 20745 | C-0361
272525 | 142260 | CIRQ0179 | 142260 | 20745 | C-0361
272845 | 142260 | CIRP0327 | 142260 | 20745 | C-0361
272362 | 142260 | CIRN0471 | 142260 | 20745 | C-0361
272363 | 142260 | CIRN0472 | 142260 | 20745 | C-0361
272368 | 142260 | CIRN0477 | 142260 | 20745 | C-0361
272369 | 142260 | CIRN0478 | 142260 | 20745 | C-0361
272803 | 142260 | CIRP0172 | 142260 | 20745 | C-0361
272804 | 142260 | CIRP0175 | 142260 | 20745 | C-0361
272805 | 142260 | CIRP0178 | 142260 | 20745 | C-0361
265644 | 117989 | FIRQ0012 | 117989 | 131281 | S-859
265645 | 117989 | FIRQ0013 | 117989 | 131281 | S-859
273237 | 117989 | FIRQ0290 | 117989 | 131281 | S-859
273268 | 117989 | FIRP0001 | 117989 | 131281 | S-859
273269 | 117989 | FIRP0003 | 117989 | 131281 | S-859
268186 | 90735 | QURQ0436 | 90735 | 91217 | S-588
268187 | 90735 | QURQ0437 | 90735 | 91217 | S-588
268188 | 90735 | QURQ0438 | 90735 | 91217 | S-588
268189 | 90735 | QURQ0439 | 90735 | 91217 | S-588
268190 | 90735 | QURQ0440 | 90735 | 91217 | S-588
267497 | 90735 | QURQ0441 | 90735 | 91217 | S-588
267498 | 90735 | QURQ0443 | 90735 | 91217 | S-588
267588 | 90735 | QURP0442 | 90735 | 91217 | S-588
276219 | 276218 | QURN0663 | 276218 | 284687 | S-2356
267572 | 284686 | QURP0416 | 284686 | 284687 | C-0211
267573 | 284686 | QURP0417 | 284686 | 284687 | C-0211
267574 | 284686 | QURP0418 | 284686 | 284687 | C-0211
267756 | 284686 | QURP0490 | 284686 | 284687 | C-0211
272385 | 20039 | CIRN0494 | 20039 | 115402 | S-735
272500 | 20039 | CIRQ0136 | 20039 | 115402 | S-735
272501 | 20039 | CIRQ0138 | 20039 | 115402 | S-735
272514 | 20039 | CIRQ0158 | 20039 | 115402 | S-735
273068 | 20039 | CIRP0450 | 20039 | 115402 | S-735
273077 | 20039 | CIRP0463 | 20039 | 115402 | S-735
272714 | 20039 | CIRP0137 | 20039 | 115402 | S-735
272720 | 20039 | CIRP0157 | 20039 | 115402 | S-735
265640 | 108702 | FIRQ0007 | 108702 | 20661 | S-2025
265641 | 108702 | FIRQ0008 | 108702 | 20661 | S-2025
265642 | 108702 | FIRQ0009 | 108702 | 20661 | S-2025
267544 | 280973 | QURP0358 | 280973 | 21244 | S-1853
267549 | 264236 | QURP0366 | 264236 | 264237 | S-750
267551 | 264236 | QURP0369 | 264236 | 264237 | S-750
268161 | 264236 | QURQ0367 | 264236 | 264237 | S-750
268167 | 264236 | QURQ0386 | 264236 | 264237 | S-750
268168 | 264236 | QURQ0388 | 264236 | 264237 | S-750
267516 | 264236 | QURQ0478 | 264236 | 264237 | S-750
267973 | 264236 | QURQ0062 | 264236 | 264237 | S-750
267772 | 264236 | QURP0560 | 264236 | 264237 | S-750
267561 | 244356 | QURP0396 | 244356 | 264236 | SR-0022
267563 | 244356 | QURP0398 | 244356 | 264236 | SR-0022
268172 | 244356 | QURQ0394 | 244356 | 264236 | SR-0022
268173 | 244356 | QURQ0395 | 244356 | 264236 | SR-0022
268174 | 244356 | QURQ0399 | 244356 | 264236 | SR-0022
268175 | 244356 | QURQ0400 | 244356 | 264236 | SR-0022
267716 | 244356 | QURN0653 | 244356 | 264236 | SR-0022
267786 | 244356 | QURP0583 | 244356 | 264236 | SR-0022
271735 | 288261 | CIRQ0378 | 288261 | 20039 | C-0541
272387 | 288261 | CIRN0496 | 288261 | 20039 | C-0541
273156 | 288261 | CIRQ0131 | 288261 | 20039 | C-0541
273157 | 288261 | CIRQ0133 | 288261 | 20039 | C-0541
272556 | 288261 | CIRQ0134 | 288261 | 20039 | C-0541
272859 | 288261 | CIRP0352 | 288261 | 20039 | C-0541
272712 | 288261 | CIRP0132 | 288261 | 20039 | C-0541
267820 | 21286 | QUUQ0055 | 21286 | 21283 | S-334
266382 | 21048 | SARP0291 | 21048 | 100342 | S-1229
273238 | 256227 | FIRQ0291 | 256227 | 256219 | S-871
265669 | 256227 | FIRQ0051 | 256227 | 256219 | S-871
265670 | 256227 | FIRQ0052 | 256227 | 256219 | S-871
267577 | 105176 | QURP0421 | 105176 | 105175 | S-1946
267645 | 91305 | QURP0485 | 91305 | 244356 | S-1740
272560 | 94434 | CIRQ0239 | 94434 | 82000099 | S-1851
272825 | 94434 | CIRP0238 | 94434 | 82000099 | S-1851
272826 | 94434 | CIRP0240 | 94434 | 82000099 | S-1851
272561 | 94434 | CIRQ0241 | 94434 | 82000099 | S-1851
271712 | 94434 | CIRQ0322 | 94434 | 82000099 | S-1851
271722 | 94434 | CIRQ0356 | 94434 | 82000099 | S-1851
272405 | 94434 | CIRN0501 | 94434 | 82000099 | S-1851
272851 | 94434 | CIRP0340 | 94434 | 82000099 | S-1851
272871 | 94434 | CIRP0394 | 94434 | 82000099 | S-1851
272697 | 94434 | CIRP0086 | 94434 | 82000099 | S-1851
273207 | 97442 | FIRN0384 | 97442 | 256219 | S-1900
280976 | 281021 | FIRP0092 | 281021 | 256219 | S-1363
273225 | 281021 | FIRN0402 | 281021 | 256219 | S-1363
265518 | 281021 | FIRQ0091 | 281021 | 256219 | S-1363
283480 | 248766 | FIRN0434 | 248766 | 256219 | S-877
273255 | 248766 | FIRN0414 | 248766 | 256219 | S-877
265515 | 248766 | FIRQ0088 | 248766 | 256219 | S-877
265516 | 248766 | FIRQ0089 | 248766 | 256219 | S-877
265517 | 248766 | FIRQ0090 | 248766 | 256219 | S-877
289279 | 248766 | FIRN0438 | 248766 | 256219 | S-877
265519 | 280974 | FIRQ0093 | 280974 | 281021 | S-2175
265520 | 280974 | FIRQ0094 | 280974 | 281021 | S-2175
268078 | 245549 | QURP0266 | 245549 | 105188 | C-0214
267515 | 245549 | QURQ0473 | 245549 | 105188 | C-0214
267712 | 245549 | QURN0649 | 245549 | 105188 | C-0214
267601 | 245549 | QURP0475 | 245549 | 105188 | C-0214
268077 | 245549 | QURP0264 | 245549 | 105188 | C-0214
267579 | 91216 | QURP0423 | 91216 | 91268 | S-502
267599 | 91216 | QURP0471 | 91216 | 91268 | S-502
267568 | 244438 | QURP0409 | 244438 | 244526 | C-0382
267874 | 244438 | QURC0573 | 244438 | 244526 | C-0382
267650 | 244438 | QURN0619 | 244438 | 244526 | C-0382
267514 | 244438 | QURQ0472 | 244438 | 244526 | C-0382
274654 | 244438 | QURN0658 | 244438 | 244526 | C-0382
274655 | 244438 | QURN0659 | 244438 | 244526 | C-0382
267700 | 283783 | QURN0637 | 283783 | 283750 | S-2106
267263 | 102358 | MOUQ0092 | 102358 | 82000182 | C-0112
267264 | 102358 | MOUQ0093 | 102358 | 82000182 | C-0112
267265 | 102358 | MOUQ0094 | 102358 | 82000182 | C-0112
267383 | 102358 | MOUQ0095 | 102358 | 82000182 | C-0112
267384 | 102358 | MOUQ0096 | 102358 | 82000182 | C-0112
267385 | 102358 | MOUQ0097 | 102358 | 82000182 | C-0112
267387 | 102358 | MOUQ0099 | 102358 | 82000182 | C-0112
267216 | 102358 | MOUP0100 | 102358 | 82000182 | C-0112
274334 | 21388 | QUUN0128 | 21388 | 20843 | S-1090
277085 | 21388 | QUUN0130 | 21388 | 20843 | S-1090
279124 | 21388 | QUUN0131 | 21388 | 20843 | S-1090
283503 | 21388 | QUUN0132 | 21388 | 20843 | S-1090
274335 | 21388 | QUUQ0001 | 21388 | 20843 | S-1090
267639 | 21388 | QUUQ0002 | 21388 | 20843 | S-1090
267640 | 21388 | QUUQ0003 | 21388 | 20843 | S-1090
267668 | 21388 | QUUQ0004 | 21388 | 20843 | S-1090
267674 | 21388 | QUUQ0010 | 21388 | 20843 | S-1090
267602 | 21388 | QURP0476 | 21388 | 20843 | S-1090
268023 | 87601 | QURQ0187 | 87601 | 82000121 | S-319
268024 | 87601 | QURQ0190 | 87601 | 82000121 | S-319
268025 | 87601 | QURQ0192 | 87601 | 82000121 | S-319
268026 | 87601 | QURQ0196 | 87601 | 82000121 | S-319
267946 | 87601 | QURP0188 | 87601 | 82000121 | S-319
267947 | 87601 | QURP0189 | 87601 | 82000121 | S-319
267948 | 87601 | QURP0191 | 87601 | 82000121 | S-319
267949 | 87601 | QURP0193 | 87601 | 82000121 | S-319
267950 | 87601 | QURP0197 | 87601 | 82000121 | S-319
267951 | 87601 | QURP0198 | 87601 | 82000121 | S-319
267596 | 87601 | QURP0468 | 87601 | 82000121 | S-319
272382 | 262027 | CIRN0491 | 262027 | 258728 | S-1536
273103 | 262027 | CIRP0467 | 262027 | 258728 | S-1536
268087 | 20655 | QURP0284 | 20655 | 20844 | S-537
267838 | 20655 | QUUQ0080 | 20655 | 20844 | S-537
272126 | 246273 | CIUN0518 | 246273 | 92335 | S-214
272147 | 246273 | CIUP0092 | 246273 | 92335 | S-214
272227 | 246273 | CIUQ0021 | 246273 | 92335 | S-214
271936 | 246273 | CIUQ0077 | 246273 | 92335 | S-214
271945 | 246273 | CIUQ0087 | 246273 | 92335 | S-214
271946 | 246273 | CIUQ0088 | 246273 | 92335 | S-214
271947 | 246273 | CIUQ0089 | 246273 | 92335 | S-214
271949 | 246273 | CIUQ0091 | 246273 | 92335 | S-214
269118 | 98107 | ARUQ1228 | 98107 | 256905 | C-0154
278647 | 98107 | ARUN2667 | 98107 | 256905 | C-0154
271298 | 117498 | ARUP0493 | 117498 | 261825 | S-776
270669 | 117498 | ARUQ0397 | 117498 | 261825 | S-776
270670 | 117498 | ARUQ0398 | 117498 | 261825 | S-776
270671 | 117498 | ARUQ0399 | 117498 | 261825 | S-776
269391 | 117498 | ARUN2542 | 117498 | 261825 | S-776
275301 | 117498 | ARUN2647 | 117498 | 261825 | S-776
269023 | 117498 | ARUQ2146 | 117498 | 261825 | S-776
266529 | 283075 | SARQ0216 | 283075 | 283078 | R-056
266144 | 283075 | SARP0052 | 283075 | 283078 | R-056
266145 | 283075 | SARP0054 | 283075 | 283078 | R-056
266146 | 283075 | SARP0055 | 283075 | 283078 | R-056
266147 | 283075 | SARP0056 | 283075 | 283078 | R-056
266148 | 283075 | SARP0057 | 283075 | 283078 | R-056
266407 | 283075 | SARQ0051 | 283075 | 283078 | R-056
266408 | 283075 | SARQ0053 | 283075 | 283078 | R-056
281155 | 283075 | SARN0371 | 283075 | 283078 | R-056
266406 | 118001 | SARQ0050 | 118001 | 283075 | S-559
266656 | 284685 | SARN0307 | 284685 | 258728 | C-0209
266172 | 284685 | SARP0091 | 284685 | 258728 | C-0209
266173 | 284685 | SARP0092 | 284685 | 258728 | C-0209
266174 | 284685 | SARP0093 | 284685 | 258728 | C-0209
272377 | 282948 | CIRN0486 | 282948 | 103508 | R-157
271246 | 91281 | ARUQ0044 | 91281 | 288623 | R-028
271247 | 91281 | ARUQ0047 | 91281 | 288623 | R-028
269271 | 91281 | ARUP2130 | 91281 | 288623 | R-028
269370 | 91281 | ARUN2520 | 91281 | 288623 | R-028
275759 | 91281 | ARUN2652 | 91281 | 288623 | R-028
269076 | 91281 | ARUN2477 | 91281 | 288623 | R-028
271228 | 91281 | ARUP0033 | 91281 | 288623 | R-028
271229 | 91281 | ARUP0034 | 91281 | 288623 | R-028
271230 | 91281 | ARUP0038 | 91281 | 288623 | R-028
271231 | 91281 | ARUP0043 | 91281 | 288623 | R-028
271232 | 91281 | ARUP0045 | 91281 | 288623 | R-028
270569 | 91281 | ARUP0046 | 91281 | 288623 | R-028
270162 | 91281 | ARUN2331 | 91281 | 288623 | R-028
266491 | 142173 | SARQ0152 | 142173 | 263284 | SR-0025
266159 | 142173 | SARP0074 | 142173 | 263284 | SR-0025
266160 | 142173 | SARP0075 | 142173 | 263284 | SR-0025
265921 | 142173 | SAUP0011 | 142173 | 263284 | SR-0025
266348 | 142173 | SARP0153 | 142173 | 263284 | SR-0025
266355 | 142173 | SARP0189 | 142173 | 263284 | SR-0025
265885 | 142173 | SARN0335 | 142173 | 263284 | SR-0025
265886 | 142173 | SARN0336 | 142173 | 263284 | SR-0025
265887 | 142173 | SARN0337 | 142173 | 263284 | SR-0025
265890 | 142173 | SARN0341 | 142173 | 263284 | SR-0025
265882 | 119163 | SARN0332 | 119163 | 142173 | S-2147
265883 | 119163 | SARN0333 | 119163 | 142173 | S-2147
265884 | 119163 | SARN0334 | 119163 | 142173 | S-2147
266073 | 119163 | SARN0361 | 119163 | 142173 | S-2147
265889 | 20670 | SARN0339 | 20670 | 288556 | S-553
265892 | 20670 | SARN0343 | 20670 | 288556 | S-553
265881 | 117740 | SARN0331 | 117740 | 21254 | S-2104
272407 | 158239 | CIRN0503 | 158239 | 144080 | S-2283
272411 | 158239 | CIRN0507 | 158239 | 144080 | S-2283
271345 | 256737 | ARUQ0732 | 256737 | 256747 | C-0534
270927 | 256737 | ARUP0323 | 256737 | 256747 | C-0534
271340 | 256737 | ARUQ0726 | 256737 | 256747 | C-0534
271341 | 256737 | ARUQ0728 | 256737 | 256747 | C-0534
271342 | 256737 | ARUQ0729 | 256737 | 256747 | C-0534
271343 | 256737 | ARUQ0730 | 256737 | 256747 | C-0534
271344 | 256737 | ARUQ0731 | 256737 | 256747 | C-0534
280185 | 256737 | ARUN2677 | 256737 | 256747 | C-0534
268490 | 256737 | ARUN2391 | 256737 | 256747 | C-0534
269857 | 256737 | ARUP2262 | 256737 | 256747 | C-0534
269865 | 256737 | ARUP2282 | 256737 | 256747 | C-0534
271056 | 289569 | ARUQ0715 | 289569 | 129180 | C-0967
270930 | 99379 | ARUP0340 | 99379 | 108900 | S-034
270931 | 99379 | ARUP0341 | 99379 | 108900 | S-034
270933 | 99379 | ARUP0343 | 99379 | 108900 | S-034
270934 | 99379 | ARUP0345 | 99379 | 108900 | S-034
270656 | 99379 | ARUQ0339 | 99379 | 108900 | S-034
270657 | 99379 | ARUQ0344 | 99379 | 108900 | S-034
270658 | 99379 | ARUQ0347 | 99379 | 108900 | S-034
270935 | 99379 | ARUP0346 | 99379 | 108900 | S-034
270936 | 99379 | ARUP0348 | 99379 | 108900 | S-034
270937 | 99379 | ARUP0349 | 99379 | 108900 | S-034
268493 | 99379 | ARUN2396 | 99379 | 108900 | S-034
269848 | 99379 | ARUP2246 | 99379 | 108900 | S-034
269194 | 99379 | ARUQ2205 | 99379 | 108900 | S-034
266080 | 100360 | SARP0008 | 100360 | 20848 | C-0079
273062 | 90063 | CIRP0443 | 90063 | 100360 | S-438
273196 | 142137 | CARP0027 | 142137 | 263013 | S-2251
288219 | 288229 | CIRN0529 | 288229 | 116601 | S-2440
288220 | 288229 | CIRN0530 | 288229 | 116601 | S-2440
272552 | 257916 | CIRQ0227 | 257916 | 20046 | S-744
273137 | 257916 | CIRQ0101 | 257916 | 20046 | S-744
273138 | 257916 | CIRQ0102 | 257916 | 20046 | S-744
273140 | 257916 | CIRQ0103 | 257916 | 20046 | S-744
273141 | 257916 | CIRQ0104 | 257916 | 20046 | S-744
285115 | 257916 | CIRN0524 | 257916 | 20046 | S-744
272703 | 257916 | CIRP0105 | 257916 | 20046 | S-744
269630 | 108736 | ARRQ0438 | 108736 | 20824 | C-0268
269458 | 108736 | ARRP0428 | 108736 | 20824 | C-0268
269459 | 108736 | ARRP0429 | 108736 | 20824 | C-0268
269465 | 108736 | ARRP0437 | 108736 | 20824 | C-0268
272424 | 20697 | CIRP0001 | 20697 | 130823 | S-479
272425 | 20697 | CIRP0002 | 20697 | 130823 | S-479
272426 | 20697 | CIRP0003 | 20697 | 130823 | S-479
273451 | 87852 | GERQ0222 | 87852 | 87232 | S-810
265691 | 87852 | GERP0054 | 87852 | 87232 | S-810
265722 | 87852 | GERP0250 | 87852 | 87232 | S-810
268288 | 87852 | PIRQ0056 | 87852 | 87232 | S-810
268290 | 87852 | PIRQ0061 | 87852 | 87232 | S-810
268291 | 87852 | PIRQ0062 | 87852 | 87232 | S-810
268292 | 87852 | PIRQ0064 | 87852 | 87232 | S-810
268275 | 87852 | PIRQ0031 | 87852 | 87232 | S-810
272779 | 90955 | CARP0402 | 90955 | 284401 | S-838
272780 | 90955 | CARP0403 | 90955 | 284401 | S-838
284060 | 90955 | CARN0850 | 90955 | 284401 | S-838
271877 | 90955 | CARQ0397 | 90955 | 284401 | S-838
271879 | 90955 | CARQ0400 | 90955 | 284401 | S-838
271880 | 90955 | CARQ0401 | 90955 | 284401 | S-838
271882 | 90955 | CARQ0405 | 90955 | 284401 | S-838
267477 | 128753 | MORP0216 | 128753 | 128760 | S-1184
267478 | 128753 | MORP0218 | 128753 | 128760 | S-1184
267479 | 128753 | MORP0219 | 128753 | 128760 | S-1184
267358 | 128753 | MORP0647 | 128753 | 128760 | S-1184
267179 | 128753 | MORQ0639 | 128753 | 128760 | S-1184
266801 | 128753 | MORQ0213 | 128753 | 128760 | S-1184
266802 | 128753 | MORQ0217 | 128753 | 128760 | S-1184
267475 | 128753 | MORP0214 | 128753 | 128760 | S-1184
267476 | 128753 | MORP0215 | 128753 | 128760 | S-1184
272710 | 259661 | CIRP0129 | 259661 | 259659 | S-2348
279018 | 287819 | CARP0566 | 287819 | 263598 | C-0901
272231 | 130825 | CIUQ0029 | 130825 | 282994 | S-2230
272232 | 130825 | CIUQ0030 | 130825 | 282994 | S-2230
272238 | 130825 | CIUQ0040 | 130825 | 282994 | S-2230
272897 | 95024 | CARN0782 | 95024 | 92915 | R-071
271836 | 95024 | CARQ0215 | 95024 | 92915 | R-071
271893 | 95024 | CARQ0216 | 95024 | 92915 | R-071
274283 | 16946 | CIUN0116 | 16946 | 130825 | S-218
283071 | 16946 | CIUN0117 | 16946 | 130825 | S-218
272149 | 16946 | CIUP0096 | 16946 | 130825 | S-218
272239 | 16946 | CIUQ0041 | 16946 | 130825 | S-218
272240 | 16946 | CIUQ0042 | 16946 | 130825 | S-218
272241 | 16946 | CIUQ0044 | 16946 | 130825 | S-218
272242 | 16946 | CIUQ0045 | 16946 | 130825 | S-218
272243 | 16946 | CIUQ0046 | 16946 | 130825 | S-218
272124 | 92335 | CIUN0114 | 92335 | 129210 | R-052
271926 | 92335 | CIUQ0066 | 92335 | 129210 | R-052
271932 | 92335 | CIUQ0073 | 92335 | 129210 | R-052
271544 | 118384 | CARP0746 | 118384 | 95024 | S-1708
266307 | 276306 | TEUQ0119 | 276306 | 257832 | C-0340
266694 | 276306 | TEUQ0017 | 276306 | 257832 | C-0340
266034 | 276306 | TEUQ0022 | 276306 | 257832 | C-0340
266035 | 276306 | TEUQ0023 | 276306 | 257832 | C-0340
266036 | 276306 | TEUQ0024 | 276306 | 257832 | C-0340
266037 | 276306 | TEUQ0025 | 276306 | 257832 | C-0340
271933 | 279378 | CIUQ0074 | 279378 | 92335 | S-995
271934 | 279378 | CIUQ0075 | 279378 | 92335 | S-995
271935 | 279378 | CIUQ0076 | 279378 | 92335 | S-995
266565 | 264595 | TERP0308 | 264595 | 82000086 | S-1058
266282 | 264595 | TERP0065 | 264595 | 82000086 | S-1058
266284 | 264595 | TERP0067 | 264595 | 82000086 | S-1058
266286 | 264595 | TERP0069 | 264595 | 82000086 | S-1058
265865 | 264595 | TERP0221 | 264595 | 82000086 | S-1058
279395 | 118017 | SARP0034 | 118017 | 118083 | S-1565
266140 | 118089 | SARP0044 | 118089 | 284744 | S-183
269743 | 91398 | ARUQ1564 | 91398 | 102240 | S-1758
270310 | 108993 | ARUP1569 | 108993 | 102240 | S-1829
269746 | 108993 | ARUQ1567 | 108993 | 102240 | S-1829
269747 | 108993 | ARUQ1568 | 108993 | 102240 | S-1829
266730 | 109090 | MORP0286 | 109090 | 284690 | S-2066
267075 | 262130 | MORN0750 | 262130 | 280305 | S-2354
266820 | 20739 | MORP0304 | 20739 | 284806 | S-1319
270381 | 91122 | ARRP0323 | 91122 | 131544 | S-1690
270550 | 20780 | ARRP0740 | 20780 | 131544 | S-1283
269521 | 20780 | ARRQ0320 | 20780 | 131544 | S-1283
266828 | 275342 | MORP0321 | 275342 | 284806 | S-625
286062 | 275342 | MORP0329 | 275342 | 284806 | S-625
267187 | 275342 | MORQ0663 | 275342 | 284806 | S-625
266916 | 275342 | MORQ0322 | 275342 | 284806 | S-625
284236 | 284231 | ARUN2701 | 284231 | 283746 | S-2419
269756 | 98306 | ARUQ1580 | 98306 | 102229 | S-1930
269757 | 98306 | ARUQ1581 | 98306 | 102229 | S-1930
269758 | 98306 | ARUQ1582 | 98306 | 102229 | S-1930
269759 | 98306 | ARUQ1583 | 98306 | 102229 | S-1930
269760 | 98306 | ARUQ1584 | 98306 | 102229 | S-1930
269877 | 98306 | ARUQ1585 | 98306 | 102229 | S-1930
269878 | 98306 | ARUQ1586 | 98306 | 102229 | S-1930
269879 | 98306 | ARUQ1587 | 98306 | 102229 | S-1930
269880 | 98306 | ARUQ1588 | 98306 | 102229 | S-1930
269881 | 98306 | ARUQ1589 | 98306 | 102229 | S-1930
269882 | 98306 | ARUQ1590 | 98306 | 102229 | S-1930
269885 | 98306 | ARUQ1593 | 98306 | 102229 | S-1930
269886 | 98306 | ARUQ1594 | 98306 | 102229 | S-1930
271031 | 98306 | ARUP2305 | 98306 | 102229 | S-1930
270306 | 102243 | ARUP1532 | 102243 | 21124 | C-0089
269714 | 102243 | ARUQ1531 | 102243 | 21124 | C-0089
269593 | 102243 | ARUQ1455 | 102243 | 21124 | C-0089
270284 | 102243 | ARUP1456 | 102243 | 21124 | C-0089
271023 | 102243 | ARUQ0678 | 102243 | 21124 | C-0089
269822 | 102243 | ARUP2202 | 102243 | 21124 | C-0089
269407 | 131299 | ARUN2559 | 131299 | 236252 | S-2222
270286 | 131299 | ARUP1462 | 131299 | 236252 | S-2222
270288 | 98696 | ARUP1465 | 98696 | 236252 | S-1635
268496 | 98696 | ARUN2400 | 98696 | 236252 | S-1635
268823 | 16993 | ARUQ2025 | 16993 | 91392 | S-170
271399 | 16993 | ARUQ0894 | 16993 | 91392 | S-170
270561 | 16993 | ARUN2353 | 16993 | 91392 | S-170
274793 | 273876 | ARRN0910 | 273876 | 42597 | C-0679
274794 | 273876 | ARRN0911 | 273876 | 42597 | C-0679
268736 | 256218 | ARUP1979 | 256218 | 100337 | C-0513
271224 | 256218 | ARUP0024 | 256218 | 100337 | C-0513
271225 | 256218 | ARUP0025 | 256218 | 100337 | C-0513
269273 | 109441 | ARUP2133 | 109441 | 20113 | S-1615
269688 | 109441 | ARUQ1486 | 109441 | 20113 | S-1615
269180 | 158869 | ARUQ1353 | 158869 | 119387 | S-2284
269181 | 158869 | ARUQ1354 | 158869 | 119387 | S-2284
269907 | 158956 | ARRP0193 | 158956 | 113940 | S-1902
271090 | 158956 | ARRN0837 | 158956 | 113940 | S-1902
268602 | 158956 | ARRN0876 | 158956 | 113940 | S-1902
268981 | 158956 | ARRQ0194 | 158956 | 113940 | S-1902
269914 | 245630 | ARRP0205 | 245630 | 82000173 | S-420
268985 | 245630 | ARRQ0204 | 245630 | 82000173 | S-420
284194 | 245630 | ARRN0919 | 245630 | 82000173 | S-420
271083 | 245630 | ARRN0830 | 245630 | 82000173 | S-420
270533 | 245630 | ARRP0673 | 245630 | 82000173 | S-420
270519 | 245630 | ARRP0639 | 245630 | 82000173 | S-420
268812 | 21095 | ARUQ1995 | 21095 | 91121 | S-1201
270576 | 21095 | ARUP0055 | 21095 | 91121 | S-1201
270581 | 21095 | ARUP0061 | 21095 | 91121 | S-1201
268712 | 21095 | ARUP1868 | 21095 | 91121 | S-1201
268695 | 21095 | ARUP1829 | 21095 | 91121 | S-1201
269833 | 21095 | ARUP2220 | 21095 | 91121 | S-1201
269032 | 21095 | ARUQ2170 | 21095 | 91121 | S-1201
270571 | 17160 | ARUP0050 | 17160 | 130642 | S-010
270572 | 17160 | ARUP0051 | 17160 | 130642 | S-010
268425 | 17052 | ARUQ1819 | 17052 | 104560 | S-1077
268426 | 17052 | ARUQ1820 | 17052 | 104560 | S-1077
268427 | 17052 | ARUQ1821 | 17052 | 104560 | S-1077
268428 | 17052 | ARUQ1822 | 17052 | 104560 | S-1077
269912 | 245633 | ARRP0201 | 245633 | 245630 | S-2208
269913 | 245633 | ARRP0202 | 245633 | 245630 | S-2208
268983 | 245633 | ARRQ0200 | 245633 | 245630 | S-2208
268984 | 245633 | ARRQ0203 | 245633 | 245630 | S-2208
285931 | 245633 | ARRP0627 | 245633 | 245630 | S-2208
269789 | 288523 | ARUP1279 | 288523 | 288517 | C-0911
269790 | 288523 | ARUP1280 | 288523 | 288517 | C-0911
269791 | 288523 | ARUP1281 | 288523 | 288517 | C-0911
269792 | 288523 | ARUP1283 | 288523 | 288517 | C-0911
268890 | 288523 | ARUN2432 | 288523 | 288517 | C-0911
269187 | 288523 | ARUQ2188 | 288523 | 288517 | C-0911
269026 | 91055 | ARUQ2154 | 91055 | 288523 | S-1682
269100 | 281317 | ARUN2505 | 281317 | 281313 | C-0692
269133 | 281317 | ARUQ1275 | 281317 | 281313 | C-0692
268818 | 273926 | ARUQ2016 | 273926 | 281317 | S-073
270348 | 273926 | ARUQ1799 | 273926 | 281317 | S-073
269134 | 273926 | ARUQ1276 | 273926 | 281317 | S-073
269135 | 273926 | ARUQ1278 | 273926 | 281317 | S-073
270204 | 273926 | ARUQ1678 | 273926 | 281317 | S-073
270345 | 273926 | ARUQ1795 | 273926 | 281317 | S-073
269869 | 273926 | ARUP2288 | 273926 | 281317 | S-073
269011 | 273926 | ARUQ2126 | 273926 | 281317 | S-073
269708 | 16968 | ARUQ1524 | 16968 | 102244 | S-151
269709 | 16968 | ARUQ1525 | 16968 | 102244 | S-151
269710 | 16968 | ARUQ1527 | 16968 | 102244 | S-151
269711 | 16968 | ARUQ1528 | 16968 | 102244 | S-151
269712 | 16968 | ARUQ1529 | 16968 | 102244 | S-151
270305 | 16968 | ARUP1526 | 16968 | 102244 | S-151
268609 | 16968 | ARUQ1885 | 16968 | 102244 | S-151
268610 | 16968 | ARUQ1886 | 16968 | 102244 | S-151
268611 | 16968 | ARUQ1887 | 16968 | 102244 | S-151
269948 | 249490 | ARRP0257 | 249490 | 264238 | S-463
269949 | 249490 | ARRP0258 | 249490 | 264238 | S-463
269511 | 249490 | ARRQ0259 | 249490 | 264238 | S-463
268848 | 249490 | ARRP0783 | 249490 | 264238 | S-463
268754 | 249490 | ARRN0898 | 249490 | 264238 | S-463
269950 | 249490 | ARRP0260 | 249490 | 264238 | S-463
270502 | 129407 | ARRP0616 | 129407 | 264238 | S-2022
269953 | 94797 | ARRP0264 | 94797 | 264238 | S-1871
269090 | 93946 | ARUN2495 | 93946 | 21095 | S-1796
271161 | 93946 | ARUN2624 | 93946 | 21095 | S-1796
269403 | 93946 | ARUN2554 | 93946 | 21095 | S-1796
275761 | 93946 | ARUN2654 | 93946 | 21095 | S-1796
268488 | 93946 | ARUN2389 | 93946 | 21095 | S-1796
268491 | 283758 | ARUN2394 | 283758 | 278638 | S-1937
268433 | 255596 | ARUQ1841 | 255596 | 131040 | C-0430
269009 | 255596 | ARUQ2120 | 255596 | 131040 | C-0430
270110 | 142002 | ARUQ1653 | 142002 | 100029 | C-0353
270111 | 142002 | ARUQ1655 | 142002 | 100029 | C-0353
270112 | 142002 | ARUQ1656 | 142002 | 100029 | C-0353
270113 | 142002 | ARUQ1657 | 142002 | 100029 | C-0353
270114 | 142002 | ARUQ1658 | 142002 | 100029 | C-0353
270115 | 142002 | ARUQ1659 | 142002 | 100029 | C-0353
270116 | 142002 | ARUQ1660 | 142002 | 100029 | C-0353
270120 | 142002 | ARUQ1664 | 142002 | 100029 | C-0353
270121 | 142002 | ARUQ1665 | 142002 | 100029 | C-0353
270122 | 142002 | ARUQ1666 | 142002 | 100029 | C-0353
280159 | 142002 | ARUN2671 | 142002 | 100029 | C-0353
269955 | 277551 | ARRP0267 | 277551 | 20777 | S-763
266714 | 20078 | MORP0265 | 20078 | 20777 | S-601
266715 | 20078 | MORP0266 | 20078 | 20777 | S-601
267485 | 20078 | MORP0228 | 20078 | 20777 | S-601
267357 | 20078 | MORP0645 | 20078 | 20777 | S-601
266988 | 20078 | MORQ0543 | 20078 | 20777 | S-601
266989 | 20078 | MORQ0545 | 20078 | 20777 | S-601
266990 | 20078 | MORQ0547 | 20078 | 20777 | S-601
266968 | 20078 | MORN0693 | 20078 | 20777 | S-601
266812 | 20078 | MORQ0267 | 20078 | 20777 | S-601
267321 | 20078 | MORP0544 | 20078 | 20777 | S-601
267322 | 20078 | MORP0546 | 20078 | 20777 | S-601
267323 | 20078 | MORP0548 | 20078 | 20777 | S-601
267324 | 20078 | MORP0557 | 20078 | 20777 | S-601
267330 | 20078 | MORP0568 | 20078 | 20777 | S-601
270145 | 91238 | ARUN2311 | 91238 | 273926 | S-1728
270146 | 91238 | ARUN2312 | 91238 | 273926 | S-1728
277942 | 91238 | ARUN2664 | 91238 | 273926 | S-1728
279373 | 91238 | ARUN2668 | 91238 | 273926 | S-1728
268486 | 91238 | ARUN2387 | 91238 | 273926 | S-1728
268487 | 91238 | ARUN2388 | 91238 | 273926 | S-1728
288475 | 288480 | ARUN2704 | 288480 | 257405 | S-2429
271103 | 261555 | ARRN0851 | 261555 | 143867 | S-2508
271113 | 261555 | ARRN0863 | 261555 | 143867 | S-2508
270360 | 261555 | ARRP0292 | 261555 | 143867 | S-2508
270361 | 261555 | ARRP0293 | 261555 | 143867 | S-2508
270038 | 117743 | ARRQ0612 | 117743 | 82000133 | C-0301
268770 | 117743 | ARRP0012 | 117743 | 82000133 | C-0301
268771 | 117743 | ARRP0013 | 117743 | 82000133 | C-0301
268772 | 117743 | ARRP0014 | 117743 | 82000133 | C-0301
268773 | 117743 | ARRP0015 | 117743 | 82000133 | C-0301
270019 | 117743 | ARRP0583 | 117743 | 82000133 | C-0301
270020 | 117743 | ARRP0584 | 117743 | 82000133 | C-0301
268523 | 275752 | ARUP1728 | 275752 | 289431 | S-949
270240 | 275752 | ARUQ1722 | 275752 | 289431 | S-949
270241 | 275752 | ARUQ1723 | 275752 | 289431 | S-949
270242 | 275752 | ARUQ1724 | 275752 | 289431 | S-949
270243 | 275752 | ARUQ1725 | 275752 | 289431 | S-949
270244 | 275752 | ARUQ1726 | 275752 | 289431 | S-949
270321 | 116888 | ARUP1668 | 116888 | 105702 | C-0289
270203 | 116888 | ARUQ1676 | 116888 | 105702 | C-0289
270196 | 16983 | ARUQ1669 | 16983 | 116888 | S-159
270197 | 16983 | ARUQ1670 | 16983 | 116888 | S-159
270198 | 16983 | ARUQ1671 | 16983 | 116888 | S-159
270199 | 16983 | ARUQ1672 | 16983 | 116888 | S-159
266721 | 118029 | MORP0275 | 118029 | 257833 | S-620
266724 | 285295 | MORP0278 | 285295 | 257833 | C-0244
266725 | 285295 | MORP0279 | 285295 | 257833 | C-0244
266726 | 285295 | MORP0280 | 285295 | 257833 | C-0244
266727 | 285295 | MORP0282 | 285295 | 257833 | C-0244
266734 | 285295 | MORP0290 | 285295 | 257833 | C-0244
266735 | 285295 | MORP0291 | 285295 | 257833 | C-0244
266906 | 285295 | MORQ0281 | 285295 | 257833 | C-0244
266907 | 285295 | MORQ0283 | 285295 | 257833 | C-0244
266908 | 285295 | MORQ0292 | 285295 | 257833 | C-0244
269253 | 102362 | ARUP2089 | 102362 | 281172 | C-0134
269588 | 102362 | ARUQ1431 | 102362 | 281172 | C-0134
269590 | 102362 | ARUQ1436 | 102362 | 281172 | C-0134
270187 | 102362 | ARUP1422 | 102362 | 281172 | C-0134
270188 | 102362 | ARUP1423 | 102362 | 281172 | C-0134
270189 | 102362 | ARUP1424 | 102362 | 281172 | C-0134
270190 | 102362 | ARUP1425 | 102362 | 281172 | C-0134
270191 | 102362 | ARUP1426 | 102362 | 281172 | C-0134
270192 | 102362 | ARUP1427 | 102362 | 281172 | C-0134
270193 | 102362 | ARUP1428 | 102362 | 281172 | C-0134
270194 | 102362 | ARUP1429 | 102362 | 281172 | C-0134
270195 | 102362 | ARUP1430 | 102362 | 281172 | C-0134
270270 | 102362 | ARUP1432 | 102362 | 281172 | C-0134
270271 | 102362 | ARUP1434 | 102362 | 281172 | C-0134
270272 | 102362 | ARUP1437 | 102362 | 281172 | C-0134
269085 | 250013 | ARUN2489 | 250013 | 102363 | S-1582
270276 | 250013 | ARUP1443 | 250013 | 102363 | S-1582
270277 | 250013 | ARUP1444 | 250013 | 102363 | S-1582
270278 | 250013 | ARUP1445 | 250013 | 102363 | S-1582
270565 | 250013 | ARUN2358 | 250013 | 102363 | S-1582
269814 | 250013 | ARUP2190 | 250013 | 102363 | S-1582
269227 | 20467 | ARUP2022 | 20467 | 102363 | S-136
270274 | 20467 | ARUP1440 | 20467 | 102363 | S-136
270275 | 20467 | ARUP1442 | 20467 | 102363 | S-136
271317 | 20432 | ARUP0642 | 20432 | 142095 | S-1488
271318 | 20432 | ARUP0644 | 20432 | 142095 | S-1488
271004 | 20432 | ARUQ0641 | 20432 | 142095 | S-1488
271005 | 20432 | ARUQ0645 | 20432 | 142095 | S-1488
271006 | 20432 | ARUQ0646 | 20432 | 142095 | S-1488
271430 | 20432 | ARUQ2266 | 20432 | 142095 | S-1488
271321 | 277241 | ARUP0658 | 277241 | 95027 | C-0354
271322 | 277241 | ARUP0663 | 277241 | 95027 | C-0354
271323 | 277241 | ARUP0664 | 277241 | 95027 | C-0354
271324 | 277241 | ARUP0665 | 277241 | 95027 | C-0354
270157 | 277241 | ARUN2325 | 277241 | 95027 | C-0354
282981 | 277241 | ARUN2680 | 277241 | 95027 | C-0354
269845 | 277241 | ARUP2243 | 277241 | 95027 | C-0354
271012 | 277241 | ARUQ0659 | 277241 | 95027 | C-0354
271013 | 277241 | ARUQ0661 | 277241 | 95027 | C-0354
271016 | 277241 | ARUQ0668 | 277241 | 95027 | C-0354
266423 | 118092 | TERP0112 | 118092 | 97208 | S-1862
265970 | 20985 | TERP0437 | 20985 | 275464 | S-454
266434 | 20985 | TERP0126 | 20985 | 275464 | S-454
267103 | 20985 | MORP0455 | 20985 | 275464 | S-454
267104 | 20985 | MORP0458 | 20985 | 275464 | S-454
271360 | 113856 | ARUQ0765 | 113856 | 20706 | S-398B
271361 | 113856 | ARUQ0766 | 113856 | 20706 | S-398B
269242 | 17122 | ARUP2057 | 17122 | 102215 | S-056
269776 | 17122 | ARUP1253 | 17122 | 102215 | S-056
269252 | 256906 | ARUP2084 | 256906 | 256914 | C-0518
269570 | 256906 | ARUQ1394 | 256906 | 256914 | C-0518
269571 | 256906 | ARUQ1395 | 256906 | 256914 | C-0518
269572 | 256906 | ARUQ1396 | 256906 | 256914 | C-0518
269573 | 256906 | ARUQ1397 | 256906 | 256914 | C-0518
269773 | 256906 | ARUP1247 | 256906 | 256914 | C-0518
269574 | 256906 | ARUQ1398 | 256906 | 256914 | C-0518
269575 | 256906 | ARUQ1400 | 256906 | 256914 | C-0518
269576 | 256906 | ARUQ1401 | 256906 | 256914 | C-0518
269577 | 256906 | ARUQ1402 | 256906 | 256914 | C-0518
269578 | 256906 | ARUQ1403 | 256906 | 256914 | C-0518
269579 | 256906 | ARUQ1404 | 256906 | 256914 | C-0518
267359 | 265480 | MORP0648 | 265480 | 289353 | S-1955
265811 | 105889 | TERP0138 | 105889 | 273952 | S-1979
266592 | 20360 | TERP0394 | 20360 | 273952 | S-644
265830 | 20360 | TERP0164 | 20360 | 273952 | S-644
265832 | 20360 | TERP0166 | 20360 | 273952 | S-644
271137 | 158984 | ARUN2600 | 158984 | 94506 | S-2288
270179 | 20084 | ARUP1399 | 20084 | 82000167 | S-188
265842 | 20978 | TERP0179 | 20978 | 273952 | S-447
266602 | 264590 | TERP0412 | 264590 | 91617 | S-606
266008 | 264590 | TERQ0183 | 264590 | 91617 | S-606
266009 | 264590 | TERQ0184 | 264590 | 91617 | S-606
266012 | 264590 | TERQ0193 | 264590 | 91617 | S-606
266013 | 264590 | TERQ0194 | 264590 | 91617 | S-606
266015 | 264590 | TERQ0202 | 264590 | 91617 | S-606
266017 | 264590 | TERQ0205 | 264590 | 91617 | S-606
266559 | 264590 | TERP0297 | 264590 | 91617 | S-606
266570 | 264590 | TERP0314 | 264590 | 91617 | S-606
266617 | 264590 | TERQ0298 | 264590 | 91617 | S-606
265849 | 264590 | TERP0192 | 264590 | 91617 | S-606
265850 | 264590 | TERP0195 | 264590 | 91617 | S-606
265855 | 264590 | TERP0201 | 264590 | 91617 | S-606
265856 | 264590 | TERP0203 | 264590 | 91617 | S-606
266624 | 264590 | TERQ0395 | 264590 | 91617 | S-606
269362 | 130845 | ARUN2512 | 130845 | 108135 | S-2119
269363 | 130845 | ARUN2513 | 130845 | 108135 | S-2119
269364 | 130845 | ARUN2514 | 130845 | 108135 | S-2119
269421 | 130845 | ARUN2573 | 130845 | 108135 | S-2119
269420 | 130845 | ARUN2572 | 130845 | 108135 | S-2119
268600 | 21173 | ARUQ1205 | 21173 | 102283 | S-904
269113 | 21173 | ARUQ1216 | 21173 | 102283 | S-904
269763 | 21173 | ARUP1214 | 21173 | 102283 | S-904
269764 | 21173 | ARUP1215 | 21173 | 102283 | S-904
269765 | 21173 | ARUP1217 | 21173 | 102283 | S-904
268420 | 286981 | ARUQ1813 | 286981 | 286974 | C-0812
268443 | 286981 | ARUQ1857 | 286981 | 286974 | C-0812
268444 | 286981 | ARUQ1858 | 286981 | 286974 | C-0812
268445 | 286981 | ARUQ1859 | 286981 | 286974 | C-0812
268446 | 286981 | ARUQ1860 | 286981 | 286974 | C-0812
268459 | 286981 | ARUQ1878 | 286981 | 286974 | C-0812
268617 | 286981 | ARUQ1905 | 286981 | 286974 | C-0812
268618 | 286981 | ARUQ1906 | 286981 | 286974 | C-0812
268619 | 286981 | ARUQ1907 | 286981 | 286974 | C-0812
268620 | 286981 | ARUQ1908 | 286981 | 286974 | C-0812
268621 | 286981 | ARUQ1909 | 286981 | 286974 | C-0812
285534 | 286981 | ARUN2694 | 286981 | 286974 | C-0812
271370 | 93838 | ARUQ0803 | 93838 | 85614 | S-309B
271383 | 93838 | ARUQ0813 | 93838 | 85614 | S-309B
271384 | 93838 | ARUQ0817 | 93838 | 85614 | S-309B
271385 | 93838 | ARUQ0825 | 93838 | 85614 | S-309B
271332 | 93838 | ARUP0753 | 93838 | 85614 | S-309B
270159 | 93838 | ARUN2327 | 93838 | 85614 | S-309B
269262 | 93838 | ARUP2107 | 93838 | 85614 | S-309B
268949 | 93838 | ARUP1104 | 93838 | 85614 | S-309B
270405 | 93838 | ARUP0802 | 93838 | 85614 | S-309B
270406 | 93838 | ARUP0804 | 93838 | 85614 | S-309B
270407 | 93838 | ARUP0807 | 93838 | 85614 | S-309B
270408 | 93838 | ARUP0808 | 93838 | 85614 | S-309B
270409 | 93838 | ARUP0820 | 93838 | 85614 | S-309B
270410 | 93838 | ARUP0822 | 93838 | 85614 | S-309B
270411 | 93838 | ARUP0823 | 93838 | 85614 | S-309B
270412 | 93838 | ARUP0824 | 93838 | 85614 | S-309B
270413 | 93838 | ARUP0826 | 93838 | 85614 | S-309B
270414 | 93838 | ARUP0828 | 93838 | 85614 | S-309B
268500 | 93838 | ARUN2406 | 93838 | 85614 | S-309B
269210 | 93838 | ARUQ2248 | 93838 | 85614 | S-309B
269149 | 16892 | ARUQ1305 | 16892 | 249461 | S-757
269799 | 16892 | ARUP1306 | 16892 | 249461 | S-757
266192 | 129176 | TERN0458 | 129176 | 117963 | S-2134
278639 | 129176 | TERN0503 | 129176 | 117963 | S-2134
266022 | 275302 | TERQ0215 | 275302 | 21111 | C-0675
266023 | 275302 | TERQ0216 | 275302 | 21111 | C-0675
266534 | 275302 | TERP0255 | 275302 | 21111 | C-0675
266535 | 275302 | TERP0258 | 275302 | 21111 | C-0675
266537 | 275302 | TERP0260 | 275302 | 21111 | C-0675
266538 | 275302 | TERP0261 | 275302 | 21111 | C-0675
266539 | 275302 | TERP0262 | 275302 | 21111 | C-0675
266540 | 275302 | TERP0263 | 275302 | 21111 | C-0675
266567 | 275302 | TERP0310 | 275302 | 21111 | C-0675
266031 | 275302 | TERQ0256 | 275302 | 21111 | C-0675
266606 | 275302 | TERQ0257 | 275302 | 21111 | C-0675
266636 | 275302 | TERQ0436 | 275302 | 21111 | C-0675
268586 | 21266 | ARUQ1159 | 21266 | 21268 | S-311A
271387 | 21266 | ARUQ0850 | 21266 | 21268 | S-311A
271388 | 21266 | ARUQ0851 | 21266 | 21268 | S-311A
271389 | 21266 | ARUQ0856 | 21266 | 21268 | S-311A
271390 | 21266 | ARUQ0864 | 21266 | 21268 | S-311A
269218 | 21266 | ARUP1999 | 21266 | 21268 | S-311A
269223 | 21266 | ARUP2013 | 21266 | 21268 | S-311A
268728 | 21266 | ARUP1937 | 21266 | 21268 | S-311A
268735 | 21266 | ARUP1977 | 21266 | 21268 | S-311A
268688 | 21266 | ARUP1803 | 21266 | 21268 | S-311A
268690 | 21266 | ARUP1818 | 21266 | 21268 | S-311A
268703 | 21266 | ARUP1838 | 21266 | 21268 | S-311A
270425 | 21266 | ARUP0859 | 21266 | 21268 | S-311A
270426 | 21266 | ARUP0860 | 21266 | 21268 | S-311A
270427 | 21266 | ARUP0862 | 21266 | 21268 | S-311A
270428 | 21266 | ARUP0865 | 21266 | 21268 | S-311A
270429 | 21266 | ARUP0868 | 21266 | 21268 | S-311A
270430 | 21266 | ARUP0869 | 21266 | 21268 | S-311A
270431 | 21266 | ARUP0872 | 21266 | 21268 | S-311A
270432 | 21266 | ARUP0873 | 21266 | 21268 | S-311A
270433 | 21266 | ARUP0874 | 21266 | 21268 | S-311A
270434 | 21266 | ARUP0876 | 21266 | 21268 | S-311A
270435 | 21266 | ARUP0877 | 21266 | 21268 | S-311A
270436 | 21266 | ARUP0883 | 21266 | 21268 | S-311A
270437 | 21266 | ARUP0884 | 21266 | 21268 | S-311A
270438 | 21266 | ARUP0885 | 21266 | 21268 | S-311A
269871 | 21266 | ARUP2291 | 21266 | 21268 | S-311A
265962 | 117093 | TERP0424 | 117093 | 82000079 | SR-0028
265973 | 117093 | TERP0587 | 117093 | 82000079 | SR-0028
266258 | 117093 | TERP0036 | 117093 | 82000079 | SR-0028
266552 | 117093 | TERP0286 | 117093 | 82000079 | SR-0028
266553 | 117093 | TERP0287 | 117093 | 82000079 | SR-0028
266554 | 117093 | TERP0288 | 117093 | 82000079 | SR-0028
266555 | 117093 | TERP0289 | 117093 | 82000079 | SR-0028
266556 | 117093 | TERP0290 | 117093 | 82000079 | SR-0028
266225 | 117093 | TERN0497 | 117093 | 82000079 | SR-0028
283235 | 117093 | TERN0506 | 117093 | 82000079 | SR-0028
284944 | 117093 | TERN0508 | 117093 | 82000079 | SR-0028
266613 | 117093 | TERQ0285 | 117093 | 82000079 | SR-0028
266581 | 21036 | TERP0329 | 21036 | 82000079 | S-1310
266589 | 283233 | TERP0357 | 283233 | 117093 | S-710
267128 | 20031 | MORP0497 | 20031 | 257838 | S-727
266951 | 20031 | MORQ0444 | 20031 | 257838 | S-727
266952 | 20031 | MORQ0448 | 20031 | 257838 | S-727
266931 | 20031 | MORQ0379 | 20031 | 257838 | S-727
266879 | 20031 | MORP0375 | 20031 | 257838 | S-727
266880 | 20031 | MORP0376 | 20031 | 257838 | S-727
267094 | 20031 | MORP0445 | 20031 | 257838 | S-727
275128 | 20031 | MORP0447 | 20031 | 257838 | S-727
267097 | 20031 | MORP0449 | 20031 | 257838 | S-727
267320 | 20031 | MORP0541 | 20031 | 257838 | S-727
267162 | 264964 | MORP0035 | 264964 | 94836 | S-092
267126 | 264964 | MORP0495 | 264964 | 94836 | S-092
266927 | 264964 | MORQ0366 | 264964 | 94836 | S-092
266869 | 264964 | MORP0362 | 264964 | 94836 | S-092
266870 | 264964 | MORP0363 | 264964 | 94836 | S-092
266871 | 264964 | MORP0364 | 264964 | 94836 | S-092
266872 | 264964 | MORP0365 | 264964 | 94836 | S-092
267140 | 264964 | MORP0511 | 264964 | 94836 | S-092
267334 | 264964 | MORP0575 | 264964 | 94836 | S-092
266874 | 20052 | MORP0368 | 20052 | 264837 | S-751
267092 | 108063 | MORP0442 | 108063 | 258616 | S-2010
270319 | 90581 | ARUP1635 | 90581 | 236255 | S-200
270163 | 90581 | ARUN2332 | 90581 | 236255 | S-200
270168 | 90581 | ARUN2338 | 90581 | 236255 | S-200
270315 | 285003 | ARUP1620 | 285003 | 17060 | S-197
270316 | 285003 | ARUP1621 | 285003 | 17060 | S-197
267180 | 20035 | MORQ0642 | 20035 | 20034 | S-731
267181 | 20035 | MORQ0643 | 20035 | 20034 | S-731
266919 | 20035 | MORQ0330 | 20035 | 20034 | S-731
267001 | 20035 | MORP0425 | 20035 | 20034 | S-731
267004 | 20035 | MORP0429 | 20035 | 20034 | S-731
267005 | 20035 | MORP0430 | 20035 | 20034 | S-731
267073 | 264673 | MORN0748 | 264673 | 275229 | S-2382
267110 | 91796 | MORP0470 | 91796 | 274869 | S-721
268595 | 102214 | ARUQ1194 | 102214 | 114291 | C-0061
269428 | 102214 | ARUN2581 | 102214 | 114291 | C-0061
269260 | 102214 | ARUP2104 | 102214 | 114291 | C-0061
269272 | 102214 | ARUP2132 | 102214 | 114291 | C-0061
269675 | 102214 | ARUP1191 | 102214 | 114291 | C-0061
268543 | 102214 | ARUQ1002 | 102214 | 114291 | C-0061
269191 | 102214 | ARUQ2200 | 102214 | 114291 | C-0061
268739 | 20742 | ARUP1982 | 20742 | 102214 | S-1323
268896 | 20742 | ARUP0997 | 20742 | 102214 | S-1323
268897 | 20742 | ARUP0999 | 20742 | 102214 | S-1323
268540 | 20742 | ARUQ0998 | 20742 | 102214 | S-1323
268541 | 20742 | ARUQ1000 | 20742 | 102214 | S-1323
266649 | 256338 | TEUN0170 | 256338 | 263216 | S-2321
268829 | 284706 | ARUQ2044 | 284706 | 102214 | C-0029
268592 | 284706 | ARUQ1190 | 284706 | 102214 | C-0029
269673 | 284706 | ARUP1187 | 284706 | 102214 | C-0029
269674 | 284706 | ARUP1189 | 284706 | 102214 | C-0029
269147 | 20750 | ARUQ1303 | 20750 | 127918 | S-1251
271301 | 277776 | ARUP0504 | 277776 | 277778 | S-PR71
270806 | 277776 | ARUQ0542 | 277776 | 277778 | S-PR71
276173 | 277776 | ARUQ0543 | 277776 | 277778 | S-PR71
270705 | 277776 | ARUQ0503 | 277776 | 277778 | S-PR71
270712 | 277776 | ARUQ0513 | 277776 | 277778 | S-PR71
270713 | 277776 | ARUQ0514 | 277776 | 277778 | S-PR71
270715 | 277776 | ARUQ0518 | 277776 | 277778 | S-PR71
268589 | 242954 | ARUQ1179 | 242954 | 257818 | C-0614
268590 | 242954 | ARUQ1180 | 242954 | 257818 | C-0614
268591 | 242954 | ARUQ1188 | 242954 | 257818 | C-0614
269592 | 242954 | ARUQ1451 | 242954 | 257818 | C-0614
266212 | 143855 | TERN0482 | 143855 | 242878 | S-2203
271382 | 99263 | ARUQ0321 | 99263 | 286984 | R-066
270926 | 99263 | ARUP0320 | 99263 | 286984 | R-066
269056 | 99263 | ARUN2452 | 99263 | 286984 | R-066
270647 | 276410 | ARUQ0330 | 276410 | 99381 | S-1373
270648 | 276410 | ARUQ0331 | 276410 | 99381 | S-1373
270649 | 276410 | ARUQ0332 | 276410 | 99381 | S-1373
270650 | 276410 | ARUQ0333 | 276410 | 99381 | S-1373
268480 | 276410 | ARUN2381 | 276410 | 99381 | S-1373
271427 | 276410 | ARUQ2263 | 276410 | 99381 | S-1373
269827 | 276410 | ARUP2211 | 276410 | 99381 | S-1373
272367 | 94974 | CIRN0476 | 94974 | 88688 | S-1864
265906 | 116953 | SARQ0285 | 116953 | 153718 | S-1196
266177 | 116953 | SARP0096 | 116953 | 153718 | S-1196
266178 | 116953 | SARP0097 | 116953 | 153718 | S-1196
265914 | 285168 | SARQ0301 | 285168 | 153718 | S-1325
266175 | 285168 | SARP0094 | 285168 | 153718 | S-1325
266176 | 285168 | SARP0095 | 285168 | 153718 | S-1325
270821 | 242876 | ARUQ0561 | 242876 | 242829 | C-0582
269373 | 100439 | ARUN2523 | 100439 | 118593 | C-0199
270834 | 100439 | ARUQ0574 | 100439 | 118593 | C-0199
270835 | 100439 | ARUQ0575 | 100439 | 118593 | C-0199
270843 | 100439 | ARUQ0584 | 100439 | 118593 | C-0199
270844 | 100439 | ARUQ0585 | 100439 | 118593 | C-0199
270845 | 100439 | ARUQ0586 | 100439 | 118593 | C-0199
270886 | 100439 | ARUQ0587 | 100439 | 118593 | C-0199
270887 | 100439 | ARUQ0588 | 100439 | 118593 | C-0199
269216 | 100439 | ARUQ2261 | 100439 | 118593 | C-0199
270826 | 279217 | ARUQ0566 | 279217 | 118593 | S-778
270827 | 279217 | ARUQ0567 | 279217 | 118593 | S-778
270828 | 279217 | ARUQ0568 | 279217 | 118593 | S-778
268616 | 279217 | ARUQ1897 | 279217 | 118593 | S-778
276442 | 276409 | ARUQ1932 | 276409 | 118593 | S-117
268643 | 276409 | ARUQ1933 | 276409 | 118593 | S-117
268644 | 276409 | ARUQ1934 | 276409 | 118593 | S-117
268645 | 276409 | ARUQ1935 | 276409 | 118593 | S-117
270829 | 276409 | ARUQ0569 | 276409 | 118593 | S-117
270830 | 276409 | ARUQ0570 | 276409 | 118593 | S-117
270831 | 276409 | ARUQ0571 | 276409 | 118593 | S-117
270155 | 90926 | ARUN2323 | 90926 | 16949 | S-1645
270721 | 90926 | ARUP0159 | 90926 | 16949 | S-1645
270027 | 129844 | ARRQ0541 | 129844 | 276953 | S-881
269107 | 129844 | ARUP1992 | 129844 | 276953 | S-881
268710 | 129844 | ARUP1856 | 129844 | 276953 | S-881
269234 | 129844 | ARUP2038 | 129844 | 276953 | S-881
269235 | 129844 | ARUP2039 | 129844 | 276953 | S-881
270151 | 94045 | ARUN2319 | 94045 | 129844 | S-1644
268412 | 98222 | ARUQ1802 | 98222 | 244456 | S-1227
270138 | 98222 | ARUC1749 | 98222 | 244456 | S-1227
270139 | 98222 | ARUC1750 | 98222 | 244456 | S-1227
268723 | 98222 | ARUP1902 | 98222 | 244456 | S-1227
270948 | 98222 | ARUP0363 | 98222 | 244456 | S-1227
269195 | 98222 | ARUQ2206 | 98222 | 244456 | S-1227
271185 | 20920 | ARUP0013 | 20920 | 262403 | S-883
271186 | 20920 | ARUP0014 | 20920 | 262403 | S-883
271184 | 20920 | ARUP0010 | 20920 | 262403 | S-883
271237 | 20920 | ARUQ0011 | 20920 | 262403 | S-883
271238 | 20920 | ARUQ0012 | 20920 | 262403 | S-883
269077 | 114247 | ARUN2478 | 114247 | 262403 | S-1898
268479 | 114247 | ARUN2380 | 114247 | 262403 | S-1898
283077 | 114247 | ARUN2684 | 114247 | 262403 | S-1898
272849 | 20861 | CIRP0333 | 20861 | 289058 | S-972
269430 | 143160 | ARUN2583 | 143160 | 252179 | S-2258
285629 | 143160 | ARUN2697 | 143160 | 252179 | S-2258
271297 | 244453 | ARUP0490 | 244453 | 244533 | C-0400
270673 | 244453 | ARUQ0408 | 244453 | 244533 | C-0400
270674 | 244453 | ARUQ0419 | 244453 | 244533 | C-0400
270675 | 244453 | ARUQ0434 | 244453 | 244533 | C-0400
270678 | 244453 | ARUQ0439 | 244453 | 244533 | C-0400
270950 | 244453 | ARUP0365 | 244453 | 244533 | C-0400
270972 | 244453 | ARUP0403 | 244453 | 244533 | C-0400
270973 | 244453 | ARUP0405 | 244453 | 244533 | C-0400
270974 | 244453 | ARUP0406 | 244453 | 244533 | C-0400
270975 | 244453 | ARUP0409 | 244453 | 244533 | C-0400
270976 | 244453 | ARUP0410 | 244453 | 244533 | C-0400
270977 | 244453 | ARUP0411 | 244453 | 244533 | C-0400
270978 | 244453 | ARUP0412 | 244453 | 244533 | C-0400
270979 | 244453 | ARUP0413 | 244453 | 244533 | C-0400
270982 | 244453 | ARUP0417 | 244453 | 244533 | C-0400
270983 | 244453 | ARUP0418 | 244453 | 244533 | C-0400
270984 | 244453 | ARUP0420 | 244453 | 244533 | C-0400
270985 | 244453 | ARUP0422 | 244453 | 244533 | C-0400
270986 | 244453 | ARUP0423 | 244453 | 244533 | C-0400
270987 | 244453 | ARUP0424 | 244453 | 244533 | C-0400
271316 | 244453 | ARUP0425 | 244453 | 244533 | C-0400
271188 | 244453 | ARUP0426 | 244453 | 244533 | C-0400
269063 | 244453 | ARUN2463 | 244453 | 244533 | C-0400
269064 | 244453 | ARUN2464 | 244453 | 244533 | C-0400
276598 | 244453 | ARUN2660 | 244453 | 244533 | C-0400
271189 | 244453 | ARUP0427 | 244453 | 244533 | C-0400
271192 | 244453 | ARUP0440 | 244453 | 244533 | C-0400
271434 | 244453 | ARUQ2273 | 244453 | 244533 | C-0400
268667 | 91397 | ARUQ1963 | 91397 | 100439 | S-1757
270888 | 91397 | ARUQ0590 | 91397 | 100439 | S-1757
268730 | 142007 | ARUP1941 | 142007 | 92169 | S-2241
270734 | 248770 | ARUP0176 | 248770 | 88944 | S-2296
270735 | 248770 | ARUP0177 | 248770 | 88944 | S-2296
270147 | 97344 | ARUN2313 | 97344 | 244453 | S-1899
268495 | 97344 | ARUN2398 | 97344 | 244453 | S-1899
269866 | 97344 | ARUP2283 | 97344 | 244453 | S-1899
270891 | 102204 | ARUQ0593 | 102204 | 20816 | C-0051
270892 | 102204 | ARUQ0594 | 102204 | 20816 | C-0051
270894 | 244481 | ARUQ0597 | 244481 | 244515 | C-0584
270895 | 244481 | ARUQ0598 | 244481 | 244515 | C-0584
270896 | 244481 | ARUQ0599 | 244481 | 244515 | C-0584
270898 | 244481 | ARUQ0601 | 244481 | 244515 | C-0584
270900 | 244481 | ARUQ0604 | 244481 | 244515 | C-0584
270901 | 244481 | ARUQ0605 | 244481 | 244515 | C-0584
268471 | 244481 | ARUN2372 | 244481 | 244515 | C-0584
268821 | 261716 | ARUQ2020 | 261716 | 261719 | C-0447
271268 | 261716 | ARUQ0197 | 261716 | 261719 | C-0447
271269 | 261716 | ARUQ0198 | 261716 | 261719 | C-0447
271270 | 261716 | ARUQ0210 | 261716 | 261719 | C-0447
271271 | 261716 | ARUQ0212 | 261716 | 261719 | C-0447
271272 | 261716 | ARUQ0214 | 261716 | 261719 | C-0447
270748 | 261716 | ARUP0196 | 261716 | 261719 | C-0447
270749 | 261716 | ARUP0199 | 261716 | 261719 | C-0447
270750 | 261716 | ARUP0200 | 261716 | 261719 | C-0447
270751 | 261716 | ARUP0201 | 261716 | 261719 | C-0447
270752 | 261716 | ARUP0202 | 261716 | 261719 | C-0447
270753 | 261716 | ARUP0203 | 261716 | 261719 | C-0447
270754 | 261716 | ARUP0204 | 261716 | 261719 | C-0447
270755 | 261716 | ARUP0205 | 261716 | 261719 | C-0447
270757 | 261716 | ARUP0207 | 261716 | 261719 | C-0447
270758 | 261716 | ARUP0208 | 261716 | 261719 | C-0447
270759 | 261716 | ARUP0211 | 261716 | 261719 | C-0447
270760 | 261716 | ARUP0215 | 261716 | 261719 | C-0447
269082 | 261716 | ARUN2486 | 261716 | 261719 | C-0447
271153 | 253719 | ARUN2616 | 253719 | 131190 | S-2226
269405 | 253719 | ARUN2557 | 253719 | 131190 | S-2226
270899 | 276970 | ARUQ0602 | 276970 | 244481 | S-127
271428 | 276970 | ARUQ2264 | 276970 | 244481 | S-127
269276 | 255574 | ARUP2142 | 255574 | 131140 | C-0451
268447 | 255574 | ARUQ1861 | 255574 | 131140 | C-0451
268453 | 255574 | ARUQ1872 | 255574 | 131140 | C-0451
268454 | 255574 | ARUQ1873 | 255574 | 131140 | C-0451
268455 | 255574 | ARUQ1874 | 255574 | 131140 | C-0451
268456 | 255574 | ARUQ1875 | 255574 | 131140 | C-0451
268457 | 255574 | ARUQ1876 | 255574 | 131140 | C-0451
268458 | 255574 | ARUQ1877 | 255574 | 131140 | C-0451
268629 | 255574 | ARUQ1917 | 255574 | 131140 | C-0451
269393 | 130714 | ARUN2544 | 130714 | 261716 | S-2194
270969 | 131753 | ARUP0390 | 131753 | 261825 | S-107
268680 | 261464 | ARUP1772 | 261464 | 242884 | S-2502
271377 | 129368 | ARUQ0312 | 129368 | 17082 | C-0304
270701 | 129368 | ARUQ0497 | 129368 | 17082 | C-0304
268696 | 129368 | ARUP1830 | 129368 | 17082 | C-0304
270907 | 288673 | ARUQ0611 | 288673 | 288668 | C-0819
270908 | 288673 | ARUQ0612 | 288673 | 288668 | C-0819
270909 | 288673 | ARUQ0613 | 288673 | 288668 | C-0819
271287 | 87774 | ARUQ0276 | 87774 | 87773 | S-1569
269640 | 16957 | ARRQ0490 | 16957 | 242884 | S-234
269642 | 16957 | ARRQ0497 | 16957 | 242884 | S-234
269643 | 16957 | ARRQ0501 | 16957 | 242884 | S-234
269639 | 16957 | ARRQ0486 | 16957 | 242884 | S-234
271091 | 16957 | ARRN0838 | 16957 | 242884 | S-234
268403 | 16957 | ARRP0762 | 16957 | 242884 | S-234
270062 | 16957 | ARRP0607 | 16957 | 242884 | S-234
269540 | 16957 | ARRP0492 | 16957 | 242884 | S-234
269541 | 16957 | ARRP0493 | 16957 | 242884 | S-234
269545 | 16957 | ARRP0498 | 16957 | 242884 | S-234
269546 | 16957 | ARRP0499 | 16957 | 242884 | S-234
269547 | 16957 | ARRP0500 | 16957 | 242884 | S-234
269109 | 17091 | ARUP1997 | 17091 | 131330 | S-021
271147 | 17091 | ARUN2610 | 17091 | 131330 | S-021
270793 | 17091 | ARUP0267 | 17091 | 131330 | S-021
277821 | 17091 | ARUN2663 | 17091 | 131330 | S-021
271133 | 93913 | ARUN2596 | 93913 | 275246 | S-1802
270562 | 93913 | ARUN2354 | 93913 | 275246 | S-1802
270568 | 93913 | ARUN2361 | 93913 | 275246 | S-1802
268464 | 93913 | ARUN2364 | 93913 | 275246 | S-1802
270924 | 107952 | ARUP0313 | 107952 | 104887 | S-2009
286065 | 286101 | ARUN2699 | 286101 | 110179 | S-2416
270343 | 284029 | ARUQ1791 | 284029 | 275246 | S-2368
271160 | 256791 | ARUN2623 | 256791 | 275246 | S-2324
271288 | 17094 | ARUQ0279 | 17094 | 280145 | S-024
270913 | 17094 | ARUP0278 | 17094 | 280145 | S-024
283614 | 17094 | ARUN2688 | 17094 | 280145 | S-024
268416 | 256341 | ARUQ1809 | 256341 | 82000149 | C-0508
268417 | 256341 | ARUQ1810 | 256341 | 82000149 | C-0508
268452 | 256341 | ARUQ1866 | 256341 | 82000149 | C-0508
269001 | 242884 | ARUQ2087 | 242884 | 242832 | C-0599
269267 | 242884 | ARUP2122 | 242884 | 242832 | C-0599
269497 | 242884 | ARRP0480 | 242884 | 242832 | C-0599
271157 | 242884 | ARUN2620 | 242884 | 242832 | C-0599
271102 | 242884 | ARRN0850 | 242884 | 242832 | C-0599
268679 | 242884 | ARUP1770 | 242884 | 242832 | C-0599
270268 | 242884 | ARUQ1769 | 242884 | 242832 | C-0599
279759 | 242884 | ARUN2670 | 242884 | 242832 | C-0599
268485 | 242884 | ARUN2386 | 242884 | 242832 | C-0599
269498 | 242884 | ARRP0481 | 242884 | 242832 | C-0599
270007 | 242884 | ARRP0567 | 242884 | 242832 | C-0599
271429 | 242884 | ARUQ2265 | 242884 | 242832 | C-0599
269499 | 242884 | ARRP0482 | 242884 | 242832 | C-0599
269500 | 242884 | ARRP0483 | 242884 | 242832 | C-0599
270171 | 93328 | ARUN2342 | 93328 | 17095 | S-1783
266116 | 258753 | TEUQ0095 | 258753 | 20941 | S-409
266117 | 258753 | TEUQ0096 | 258753 | 20941 | S-409
266130 | 258753 | TEUQ0112 | 258753 | 20941 | S-409
266131 | 258753 | TEUQ0113 | 258753 | 20941 | S-409
266135 | 258753 | TEUQ0117 | 258753 | 20941 | S-409
265986 | 276301 | TERQ0087 | 276301 | 276304 | S-238
265987 | 276301 | TERQ0090 | 276301 | 276304 | S-238
266299 | 276301 | TERP0084 | 276301 | 276304 | S-238
266300 | 276301 | TERP0085 | 276301 | 276304 | S-238
266301 | 276301 | TERP0086 | 276301 | 276304 | S-238
266302 | 276301 | TERP0088 | 276301 | 276304 | S-238
266303 | 276301 | TERP0089 | 276301 | 276304 | S-238
265983 | 279089 | TERQ0062 | 279089 | 276304 | S-655
275230 | 279089 | TERN0502 | 279089 | 276304 | S-655
266281 | 279089 | TERP0064 | 279089 | 276304 | S-655
266564 | 103964 | TERP0306 | 103964 | 279089 | S-1154
266280 | 103964 | TERP0063 | 103964 | 279089 | S-1154
273368 | 20440 | FIRP0231 | 20440 | 285635 | S-1331
273409 | 20440 | FIRP0285 | 20440 | 285635 | S-1331
273369 | 20440 | FIRP0232 | 20440 | 285635 | S-1331
265607 | 20440 | FIRQ0219 | 20440 | 285635 | S-1331
273220 | 20440 | FIRN0397 | 20440 | 285635 | S-1331
273228 | 20440 | FIRN0405 | 20440 | 285635 | S-1331
273266 | 20440 | FIRN0425 | 20440 | 285635 | S-1331
281399 | 20440 | FIRN0431 | 20440 | 285635 | S-1331
271076 | 92797 | ARRN0822 | 92797 | 105649 | S-395
270352 | 92797 | ARRP0284 | 92797 | 105649 | S-395
270353 | 92797 | ARRP0285 | 92797 | 105649 | S-395
270028 | 132213 | ARRQ0547 | 132213 | 105649 | S-2184
270029 | 132213 | ARRQ0553 | 132213 | 105649 | S-2184
270030 | 132213 | ARRQ0556 | 132213 | 105649 | S-2184
270053 | 132213 | ARRP0594 | 132213 | 105649 | S-2184
269992 | 132213 | ARRP0546 | 132213 | 105649 | S-2184
269993 | 132213 | ARRP0548 | 132213 | 105649 | S-2184
269998 | 132213 | ARRP0554 | 132213 | 105649 | S-2184
269999 | 132213 | ARRP0555 | 132213 | 105649 | S-2184
270000 | 132213 | ARRP0557 | 132213 | 105649 | S-2184
270001 | 132213 | ARRP0558 | 132213 | 105649 | S-2184
270002 | 132213 | ARRP0559 | 132213 | 105649 | S-2184
270536 | 264716 | ARRP0677 | 264716 | 275166 | S-072
269322 | 264716 | ARRP0106 | 264716 | 275166 | S-072
268845 | 94968 | ARRP0780 | 94968 | 86717 | S-1882
269342 | 117568 | ARRP0133 | 117568 | 276841 | S-081
269340 | 108016 | ARRP0131 | 108016 | 276841 | S-1997
266474 | 251371 | SARQ0129 | 251371 | 100362 | S-679
266475 | 251371 | SARQ0130 | 251371 | 100362 | S-679
266342 | 251371 | SARP0128 | 251371 | 100362 | S-679
266628 | 131655 | TERQ0404 | 131655 | 143852 | S-1271
265971 | 91655 | TERP0440 | 91655 | 51169 | S-1765
266595 | 91655 | TERP0401 | 91655 | 51169 | S-1765
266447 | 103803 | TERP0240 | 103803 | 278013 | S-383
270541 | 86700 | ARRP0682 | 86700 | 277459 | S-083
271070 | 86700 | ARRN0816 | 86700 | 277459 | S-083
268795 | 86700 | ARRP0041 | 86700 | 277459 | S-083
268796 | 86700 | ARRP0042 | 86700 | 277459 | S-083
268798 | 86700 | ARRP0046 | 86700 | 277459 | S-083
268802 | 86700 | ARRP0052 | 86700 | 277459 | S-083
268872 | 86700 | ARRQ0043 | 86700 | 277459 | S-083
268874 | 86700 | ARRQ0050 | 86700 | 277459 | S-083
268875 | 86700 | ARRQ0051 | 86700 | 277459 | S-083
266608 | 236282 | TERQ0268 | 236282 | 132063 | S-399
266609 | 236282 | TERQ0269 | 236282 | 132063 | S-399
266105 | 121185 | TEUQ0076 | 121185 | 289428 | S-2113
266309 | 121185 | TEUQ0123 | 121185 | 289428 | S-2113
266063 | 121185 | TEUQ0056 | 121185 | 289428 | S-2113
266679 | 283744 | TEUP0101 | 283744 | 105557 | S-1211
266062 | 283744 | TEUQ0055 | 283744 | 105557 | S-1211
266064 | 283744 | TEUQ0057 | 283744 | 105557 | S-1211
271086 | 287374 | ARRN0833 | 287374 | 82000127 | S-120
269353 | 287374 | ARRP0147 | 287374 | 82000127 | S-120
269354 | 287374 | ARRP0148 | 287374 | 82000127 | S-120
269355 | 287374 | ARRP0149 | 287374 | 82000127 | S-120
269356 | 287374 | ARRP0150 | 287374 | 82000127 | S-120
270012 | 287374 | ARRP0573 | 287374 | 82000127 | S-120
266433 | 250083 | TERP0125 | 250083 | 91270 | S-2209
266685 | 250083 | TEUQ0007 | 250083 | 91270 | S-2209
266448 | 130655 | TERP0241 | 130655 | 86723 | S-2181
268336 | 85438 | PIRQ0172 | 85438 | 158485 | S-1549
267566 | 130821 | QURP0403 | 130821 | 115151 | S-2217
266111 | 20941 | TEUQ0089 | 20941 | 257832 | S-405
266113 | 20941 | TEUQ0092 | 20941 | 257832 | S-405
266114 | 20941 | TEUQ0093 | 20941 | 257832 | S-405
266115 | 20941 | TEUQ0094 | 20941 | 257832 | S-405
266672 | 20941 | TEUP0029 | 20941 | 257832 | S-405
266683 | 20941 | TEUP0155 | 20941 | 257832 | S-405
266041 | 20941 | TEUQ0030 | 20941 | 257832 | S-405
266042 | 20941 | TEUQ0031 | 20941 | 257832 | S-405
266043 | 20941 | TEUQ0032 | 20941 | 257832 | S-405
273046 | 277204 | CARP0554 | 277204 | 244487 | S-1574
279168 | 277204 | CARP0081 | 277204 | 244487 | S-1574
272792 | 20009 | CARP0435 | 20009 | 256800 | S-701
267834 | 260601 | QUUQ0074 | 260601 | 21288 | S-2374
267835 | 260601 | QUUQ0075 | 260601 | 21288 | S-2374
267836 | 260601 | QUUQ0076 | 260601 | 21288 | S-2374
268396 | 91665 | ARRP0752 | 91665 | 131153 | S-1285
273623 | 108697 | CORN0190 | 108697 | 284185 | S-2005
273766 | 108697 | CORQ0090 | 108697 | 284185 | S-2005
270954 | 264160 | ARUP0370 | 264160 | 131191 | S-889
270955 | 264160 | ARUP0371 | 264160 | 131191 | S-889
270956 | 264160 | ARUP0372 | 264160 | 131191 | S-889
270957 | 264160 | ARUP0373 | 264160 | 131191 | S-889
270958 | 264160 | ARUP0375 | 264160 | 131191 | S-889
270959 | 264160 | ARUP0376 | 264160 | 131191 | S-889
272821 | 262557 | CIRP0221 | 262557 | 20011 | S-2380
270785 | 248773 | ARUP0255 | 248773 | 20422 | S-2299
273587 | 142892 | GERQ0157 | 142892 | 21228 | S-193
273588 | 142892 | GERQ0158 | 142892 | 21228 | S-193
273589 | 142892 | GERQ0159 | 142892 | 21228 | S-193
273590 | 142892 | GERQ0160 | 142892 | 21228 | S-193
273591 | 142892 | GERQ0161 | 142892 | 21228 | S-193
273592 | 142892 | GERQ0162 | 142892 | 21228 | S-193
265783 | 142892 | GERN0325 | 142892 | 21228 | S-193
272847 | 100673 | CIRP0330 | 100673 | 116844 | S-780
273117 | 100673 | CIRQ0054 | 100673 | 116844 | S-780
272421 | 100673 | CIRN0516 | 100673 | 116844 | S-780
272423 | 100673 | CIRN0519 | 100673 | 116844 | S-780
272669 | 100673 | CIRP0043 | 100673 | 116844 | S-780
272670 | 100673 | CIRP0044 | 100673 | 116844 | S-780
272671 | 100673 | CIRP0045 | 100673 | 116844 | S-780
272672 | 100673 | CIRP0046 | 100673 | 116844 | S-780
272852 | 100673 | CIRP0341 | 100673 | 116844 | S-780
272856 | 100673 | CIRP0348 | 100673 | 116844 | S-780
272861 | 100673 | CIRP0354 | 100673 | 116844 | S-780
272863 | 100673 | CIRP0357 | 100673 | 116844 | S-780
273063 | 100673 | CIRP0445 | 100673 | 116844 | S-780
273067 | 100673 | CIRP0449 | 100673 | 116844 | S-780
272678 | 100673 | CIRP0053 | 100673 | 116844 | S-780
268766 | 82000127 | ARRP0005 | 82000127 | 132208 | C-0341
268749 | 82000127 | ARRN0891 | 82000127 | 132208 | C-0341
268971 | 82000127 | ARRQ0144 | 82000127 | 132208 | C-0341
269349 | 82000127 | ARRP0142 | 82000127 | 132208 | C-0341
269350 | 82000127 | ARRP0143 | 82000127 | 132208 | C-0341
269351 | 82000127 | ARRP0145 | 82000127 | 132208 | C-0341
269352 | 82000127 | ARRP0146 | 82000127 | 132208 | C-0341
269348 | 82000127 | ARRP0141 | 82000127 | 132208 | C-0341
270384 | 82000061 | ARRP0328 | 82000061 | 20992 | S-356
270385 | 82000061 | ARRP0329 | 82000061 | 20992 | S-356
269523 | 82000186 | ARRQ0324 | 82000186 | 131544 | C-0187
270383 | 82000186 | ARRP0326 | 82000186 | 131544 | C-0187
270970 | 82000178 | ARUP0393 | 82000178 | 261825 | C-0640
270971 | 82000178 | ARUP0394 | 82000178 | 261825 | C-0640
273493 | 82000069 | GEUN0046 | 82000069 | 143002 | C-0329
274401 | 82000069 | GEUN0051 | 82000069 | 143002 | C-0329
266026 | 82000193 | TERQ0231 | 82000193 | 105647 | C-0227
266615 | 82000193 | TERQ0292 | 82000193 | 105647 | C-0227
266650 | 82000193 | TEUP0001 | 82000193 | 105647 | C-0227
266651 | 82000193 | TEUP0002 | 82000193 | 105647 | C-0227
266652 | 82000193 | TEUP0003 | 82000193 | 105647 | C-0227
266653 | 82000193 | TEUP0004 | 82000193 | 105647 | C-0227
266668 | 82000193 | TEUP0005 | 82000193 | 105647 | C-0227
271217 | 82000096 | ARUP0478 | 82000096 | 100072 | C-0172
271218 | 82000096 | ARUP0482 | 82000096 | 100072 | C-0172
268531 | 82000096 | ARUP1766 | 82000096 | 100072 | C-0172
272835 | 82000162 | CIRP0291 | 82000162 | 114782 | R-062
272857 | 82000162 | CIRP0349 | 82000162 | 114782 | R-062
268987 | 82000173 | ARRQ0211 | 82000173 | 82000094 | C-0276
268988 | 82000173 | ARRQ0212 | 82000173 | 82000094 | C-0276
270044 | 82000173 | ARRQ0663 | 82000173 | 82000094 | C-0276
268864 | 82000173 | ARRP0804 | 82000173 | 82000094 | C-0276
269919 | 82000179 | ARRP0215 | 82000179 | 82000046 | C-0276
269931 | 82000179 | ARRP0234 | 82000179 | 82000046 | C-0276
269932 | 82000179 | ARRP0235 | 82000179 | 82000046 | C-0276
269934 | 82000179 | ARRP0238 | 82000179 | 82000046 | C-0276
269935 | 82000179 | ARRP0239 | 82000179 | 82000046 | C-0276
269936 | 82000179 | ARRP0240 | 82000179 | 82000046 | C-0276
268989 | 82000179 | ARRQ0217 | 82000179 | 82000046 | C-0276
269505 | 82000179 | ARRQ0237 | 82000179 | 82000046 | C-0276
270520 | 82000179 | ARRP0640 | 82000179 | 82000046 | C-0276
270023 | 82000179 | ARRP0588 | 82000179 | 82000046 | C-0276
270841 | 82000184 | ARUQ0582 | 82000184 | 82000143 | C-0199
273576 | 101242 | GERQ0144 | 101242 | 82000190 | S-1193
273577 | 101242 | GERQ0145 | 101242 | 82000190 | S-1193
273578 | 101242 | GERQ0147 | 101242 | 82000190 | S-1193
273579 | 101242 | GERQ0148 | 101242 | 82000190 | S-1193
265711 | 101242 | GERP0143 | 101242 | 82000190 | S-1193
265718 | 101242 | GERP0229 | 101242 | 82000190 | S-1193
277465 | 101242 | GERN0346 | 101242 | 82000190 | S-1193
273574 | 82000190 | GERQ0141 | 82000190 | 262379 | S-682
273575 | 82000190 | GERQ0142 | 82000190 | 262379 | S-682
265767 | 82000190 | GERN0309 | 82000190 | 262379 | S-682
273750 | 82000021 | CORQ0068 | 82000021 | 111648 | C-0253
273708 | 82000021 | CORQ0109 | 82000021 | 111648 | C-0253
267665 | 82000191 | QURN0634 | 82000191 | 82000057 | S-1438
277944 | 82000191 | QURN0665 | 82000191 | 82000057 | S-1438
267807 | 82000191 | QURQ0017 | 82000191 | 82000057 | S-1438
267859 | 82000191 | QURQ0030 | 82000191 | 82000057 | S-1438
267860 | 82000191 | QURQ0031 | 82000191 | 82000057 | S-1438
267864 | 82000191 | QURQ0037 | 82000191 | 82000057 | S-1438
267603 | 82000191 | QURP0477 | 82000191 | 82000057 | S-1438
272375 | 82000168 | CIRN0484 | 82000168 | 82000194 | C-0541
272876 | 82000168 | CIRP0410 | 82000168 | 82000194 | C-0541
272700 | 82000168 | CIRP0093 | 82000168 | 82000194 | C-0541
272711 | 82000168 | CIRP0130 | 82000168 | 82000194 | C-0541
271697 | 82000078 | CIRQ0302 | 82000078 | 245550 | C-0413
271698 | 82000078 | CIRQ0303 | 82000078 | 245550 | C-0413
271720 | 82000078 | CIRQ0343 | 82000078 | 245550 | C-0413
272404 | 82000078 | CIRN0500 | 82000078 | 245550 | C-0413
270729 | 82000043 | ARUP0167 | 82000043 | 262403 | C-0659
273490 | 82000120 | GERQ0302 | 82000120 | 262379 | S-682
270651 | 82000118 | ARUQ0334 | 82000118 | 276410 | S-1373
270652 | 82000118 | ARUQ0335 | 82000118 | 276410 | S-1373
270653 | 82000118 | ARUQ0336 | 82000118 | 276410 | S-1373
270654 | 82000118 | ARUQ0337 | 82000118 | 276410 | S-1373
271054 | 82000138 | ARUQ0712 | 82000138 | 289569 | C-0967
271055 | 82000138 | ARUQ0714 | 82000138 | 289569 | C-0967
271043 | 82000138 | ARUQ0698 | 82000138 | 289569 | C-0967
268774 | 17136 | ARRP0017 | 17136 | 274228 | S-074
272563 | 82000070 | CIRQ0243 | 82000070 | 82000128 | S-703
272564 | 82000070 | CIRQ0244 | 82000070 | 82000128 | S-703
272163 | 82000092 | CARQ0486 | 82000092 | 289063 | C-0850
272165 | 82000092 | CARQ0488 | 82000092 | 289063 | C-0850
272166 | 82000092 | CARQ0491 | 82000092 | 289063 | C-0850
267006 | 82000089 | MORP0431 | 82000089 | 273983 | C-0664
268898 | 82000064 | ARUP1006 | 82000064 | 82000157 | C-0111
268899 | 82000064 | ARUP1007 | 82000064 | 82000157 | C-0111
266996 | 82000065 | MORQ0607 | 82000065 | 82000009 | S-2076
266896 | 82000065 | MORP0401 | 82000065 | 82000009 | S-2076
269270 | 82000027 | ARUP2127 | 82000027 | 16963 | S-241
268911 | 82000027 | ARUP1029 | 82000027 | 16963 | S-241
268912 | 82000027 | ARUP1032 | 82000027 | 16963 | S-241
268915 | 82000027 | ARUP1036 | 82000027 | 16963 | S-241
268916 | 82000027 | ARUP1038 | 82000027 | 16963 | S-241
281213 | 82000027 | ARUQ1027 | 82000027 | 16963 | S-241
268553 | 82000027 | ARUQ1028 | 82000027 | 16963 | S-241
268555 | 82000027 | ARUQ1031 | 82000027 | 16963 | S-241
268556 | 82000027 | ARUQ1035 | 82000027 | 16963 | S-241
268557 | 82000027 | ARUQ1037 | 82000027 | 16963 | S-241
268558 | 82000027 | ARUQ1039 | 82000027 | 16963 | S-241
269775 | 82000034 | ARUP1249 | 82000034 | 82000003 | C-0564
269248 | 82000157 | ARUP2067 | 82000157 | 102357 | C-0111
268900 | 82000157 | ARUP1009 | 82000157 | 102357 | C-0111
268901 | 82000157 | ARUP1010 | 82000157 | 102357 | C-0111
268546 | 82000157 | ARUQ1005 | 82000157 | 102357 | C-0111
272553 | 82000099 | CIRQ0228 | 82000099 | 244435 | C-0379
271711 | 82000099 | CIRQ0321 | 82000099 | 244435 | C-0379
272390 | 82000099 | CIRN0499 | 82000099 | 244435 | C-0379
272824 | 82000099 | CIRP0237 | 82000099 | 244435 | C-0379
273358 | 82000006 | FIUQ0039 | 82000006 | 98844 | C-0147
271560 | 82000183 | CARQ0046 | 82000183 | 284689 | C-0300
273050 | 82000102 | CARP0560 | 82000102 | 82000185 | C-0300
272616 | 82000102 | CARP0219 | 82000102 | 82000185 | C-0300
271561 | 82000102 | CARQ0049 | 82000102 | 82000185 | C-0300
272327 | 82000102 | CARP0050 | 82000102 | 82000185 | C-0300
272328 | 82000102 | CARP0051 | 82000102 | 82000185 | C-0300
272329 | 82000102 | CARP0052 | 82000102 | 82000185 | C-0300
266520 | 82000029 | SARQ0193 | 82000029 | 16966 | S-245
266469 | 82000029 | SARQ0120 | 82000029 | 16966 | S-245
266167 | 82000029 | SARP0085 | 82000029 | 16966 | S-245
266458 | 82000029 | SARQ0084 | 82000029 | 16966 | S-245
272687 | 82000029 | CIRP0066 | 82000029 | 16966 | S-245
271577 | 82000189 | CARQ0096 | 82000189 | 273933 | C-0654
272578 | 82000189 | CARP0094 | 82000189 | 273933 | C-0654
272579 | 82000189 | CARP0097 | 82000189 | 273933 | C-0654
271770 | 82000146 | CAUQ0186 | 82000146 | 100344 | C-0099
271771 | 82000146 | CAUQ0187 | 82000146 | 100344 | C-0099
271583 | 82000146 | CAUP0188 | 82000146 | 100344 | C-0099
271446 | 82000185 | CARQ0749 | 82000185 | 82000183 | C-0300
272325 | 82000185 | CARP0047 | 82000185 | 82000183 | C-0300
272326 | 82000185 | CARP0048 | 82000185 | 82000183 | C-0300
271311 | 82000159 | ARUP0596 | 82000159 | 102204 | C-0051
270141 | 82000159 | ARUN2307 | 82000159 | 102204 | C-0051
270890 | 82000159 | ARUQ0592 | 82000159 | 102204 | C-0051
270893 | 82000159 | ARUQ0595 | 82000159 | 102204 | C-0051
269979 | 82000159 | ARRP0521 | 82000159 | 102204 | C-0051
281587 | 82000019 | ARUQ2284 | 82000019 | 281602 | C-0064
269615 | 82000036 | ARRQ0372 | 82000036 | 131153 | S-1284
271482 | 82000137 | CAUP0070 | 82000137 | 20831 | #N/A
271483 | 82000137 | CAUP0073 | 82000137 | 20831 | #N/A
271484 | 82000137 | CAUP0075 | 82000137 | 20831 | #N/A
272356 | 82000137 | CAUQ0338 | 82000137 | 20831 | #N/A
271958 | 82000137 | CAUQ0067 | 82000137 | 20831 | #N/A
271959 | 82000137 | CAUQ0068 | 82000137 | 20831 | #N/A
271453 | 82000113 | CAUN0348 | 82000113 | 20830 | #N/A
271456 | 82000113 | CAUN0352 | 82000113 | 20830 | #N/A
271471 | 82000113 | CAUP0002 | 82000113 | 20830 | #N/A
271599 | 82000113 | CAUP0271 | 82000113 | 20830 | #N/A
271600 | 82000113 | CAUP0272 | 82000113 | 20830 | #N/A
271603 | 82000113 | CAUP0280 | 82000113 | 20830 | #N/A
271472 | 82000113 | CAUP0005 | 82000113 | 20830 | #N/A
271473 | 82000113 | CAUP0007 | 82000113 | 20830 | #N/A
271476 | 82000113 | CAUP0018 | 82000113 | 20830 | #N/A
272996 | 82000113 | CAUQ0273 | 82000113 | 20830 | #N/A
272353 | 82000113 | CAUQ0331 | 82000113 | 20830 | #N/A
271615 | 82000113 | CAUQ0001 | 82000113 | 20830 | #N/A
271616 | 82000113 | CAUQ0003 | 82000113 | 20830 | #N/A
271617 | 82000113 | CAUQ0006 | 82000113 | 20830 | #N/A
271619 | 82000113 | CAUQ0013 | 82000113 | 20830 | #N/A
271620 | 82000113 | CAUQ0014 | 82000113 | 20830 | #N/A
271621 | 82000113 | CAUQ0021 | 82000113 | 20830 | #N/A
271622 | 82000113 | CAUQ0022 | 82000113 | 20830 | #N/A
269803 | 82000075 | ARUP1324 | 82000075 | 102201 | C-0048
269279 | 82000020 | ARUP2150 | 82000020 | 274673 | C-0049
269158 | 82000020 | ARUQ1326 | 82000020 | 274673 | C-0049
269159 | 82000020 | ARUQ1328 | 82000020 | 274673 | C-0049
269160 | 82000020 | ARUQ1329 | 82000020 | 274673 | C-0049
269161 | 82000020 | ARUQ1330 | 82000020 | 274673 | C-0049
269165 | 82000020 | ARUQ1335 | 82000020 | 274673 | C-0049
269166 | 82000020 | ARUQ1336 | 82000020 | 274673 | C-0049
269167 | 82000020 | ARUQ1337 | 82000020 | 274673 | C-0049
269168 | 82000020 | ARUQ1338 | 82000020 | 274673 | C-0049
269169 | 82000020 | ARUQ1340 | 82000020 | 274673 | C-0049
269170 | 82000020 | ARUQ1342 | 82000020 | 274673 | C-0049
269171 | 82000020 | ARUQ1343 | 82000020 | 274673 | C-0049
269172 | 82000020 | ARUQ1344 | 82000020 | 274673 | C-0049
269173 | 82000020 | ARUQ1345 | 82000020 | 274673 | C-0049
269804 | 82000020 | ARUP1327 | 82000020 | 274673 | C-0049
269014 | 82000020 | ARUQ2131 | 82000020 | 274673 | C-0049
268572 | 110061 | ARUQ1102 | 110061 | 21120 | C-0138
268573 | 110061 | ARUQ1103 | 110061 | 21120 | C-0138
268574 | 110061 | ARUQ1108 | 110061 | 21120 | C-0138
268575 | 110061 | ARUQ1111 | 110061 | 21120 | C-0138
268576 | 110061 | ARUQ1114 | 110061 | 21120 | C-0138
268578 | 110061 | ARUQ1120 | 110061 | 21120 | C-0138
268580 | 110061 | ARUQ1124 | 110061 | 21120 | C-0138
268581 | 110061 | ARUQ1130 | 110061 | 21120 | C-0138
268948 | 110061 | ARUP1100 | 110061 | 21120 | C-0138
268950 | 110061 | ARUP1110 | 110061 | 21120 | C-0138
268951 | 110061 | ARUP1112 | 110061 | 21120 | C-0138
268952 | 110061 | ARUP1113 | 110061 | 21120 | C-0138
268955 | 110061 | ARUP1118 | 110061 | 21120 | C-0138
268956 | 110061 | ARUP1119 | 110061 | 21120 | C-0138
268957 | 110061 | ARUP1131 | 110061 | 21120 | C-0138
269057 | 110061 | ARUN2453 | 110061 | 21120 | C-0138
268529 | 110061 | ARUP1754 | 110061 | 21120 | C-0138
268542 | 110061 | ARUQ1001 | 110061 | 21120 | C-0138
268478 | 110061 | ARUN2379 | 110061 | 21120 | C-0138
268502 | 110061 | ARUN2408 | 110061 | 21120 | C-0138
269872 | 110061 | ARUP2292 | 110061 | 21120 | C-0138
269033 | 110061 | ARUQ2171 | 110061 | 21120 | C-0138
271494 | 142220 | CAUP0102 | 142220 | 277922 | S-290
271495 | 142220 | CAUP0103 | 142220 | 277922 | S-290
271496 | 142220 | CAUP0104 | 142220 | 277922 | S-290
271497 | 142220 | CAUP0105 | 142220 | 277922 | S-290
270350 | 108992 | ARRP0281 | 108992 | 20399 | S-1114
273655 | 274006 | CORP0067 | 274006 | 111648 | S-2084
266603 | 104395 | TERP0414 | 104395 | 275464 | S-1734
265978 | 104395 | TERQ0020 | 104395 | 275464 | S-1734
268318 | 118058 | PIRQ0122 | 118058 | 20606 | S-1999
266508 | 82000145 | SARQ0173 | 82000145 | 20879 | S-994
287717 | 82000145 | SARN0373 | 82000145 | 20879 | S-994
267750 | 158974 | QURP0093 | 158974 | 110183 | S-1475
267751 | 158974 | QURP0094 | 158974 | 110183 | S-1475
267752 | 158974 | QURP0100 | 158974 | 110183 | S-1475
267753 | 158974 | QURP0101 | 158974 | 110183 | S-1475
268117 | 158974 | QURQ0270 | 158974 | 110183 | S-1475
267995 | 158974 | QURQ0095 | 158974 | 110183 | S-1475
267996 | 158974 | QURQ0096 | 158974 | 110183 | S-1475
267997 | 158974 | QURQ0097 | 158974 | 110183 | S-1475
267998 | 158974 | QURQ0098 | 158974 | 110183 | S-1475
267999 | 158974 | QURQ0099 | 158974 | 110183 | S-1475
267790 | 158974 | QURP0589 | 158974 | 110183 | S-1475
265862 | 21034 | TERP0217 | 21034 | 82000161 | S-1309
272645 | 114135 | CARP0269 | 114135 | 90956 | S-1643
272637 | 91679 | CARP0254 | 91679 | 244490 | S-1338
266143 | 91683 | SARP0049 | 91683 | 252035 | S-561
269554 | 90898 | ARUQ1378 | 90898 | 102262 | S-1650
269553 | 90898 | ARUQ1377 | 90898 | 102262 | S-1650
269552 | 90898 | ARUQ1376 | 90898 | 102262 | S-1650
272889 | 257250 | CARN0772 | 257250 | 244392 | S-2504
272621 | 257250 | CARP0226 | 257250 | 244392 | S-2504
272622 | 257250 | CARP0227 | 257250 | 244392 | S-2504
273664 | 91694 | CORP0176 | 91694 | 252833 | S-1125
267067 | 82000007 | MORN0740 | 82000007 | 82000079 | S-709
266881 | 82000007 | MORP0378 | 82000007 | 82000079 | S-709
267095 | 82000007 | MORP0446 | 82000007 | 82000079 | S-709
288825 | 82000155 | ARUP0280 | 82000155 | 280145 | C-0454
266515 | 82000100 | SARQ0181 | 82000100 | 20884 | S-999
265911 | 82000100 | SARQ0294 | 82000100 | 20884 | S-999
268415 | 82000101 | ARUQ1808 | 82000101 | 256341 | C-0508
272994 | 82000031 | CAUQ0269 | 82000031 | 277550 | SPR-060
267880 | 82000121 | QURN0614 | 82000121 | 286973 | S-598
267666 | 82000121 | QURN0635 | 82000121 | 286973 | S-598
267924 | 82000121 | QURP0157 | 82000121 | 286973 | S-598
268016 | 82000121 | QURQ0168 | 82000121 | 286973 | S-598
267932 | 82000121 | QURP0167 | 82000121 | 286973 | S-598
271379 | 82000149 | ARUQ0315 | 82000149 | 244447 | C-0394
270945 | 273821 | ARUP0358 | 273821 | 82000083 | S-041
270947 | 273821 | ARUP0362 | 273821 | 82000083 | S-041
270949 | 273821 | ARUP0364 | 273821 | 82000083 | S-041
270349 | 82000083 | ARUQ1801 | 82000083 | 285636 | C-0808
270156 | 82000083 | ARUN2324 | 82000083 | 285636 | C-0808
271124 | 82000083 | ARUN2587 | 82000083 | 285636 | C-0808
268724 | 82000083 | ARUP1903 | 82000083 | 285636 | C-0808
270660 | 82000083 | ARUQ0359 | 82000083 | 285636 | C-0808
270661 | 82000083 | ARUQ0361 | 82000083 | 285636 | C-0808
270944 | 82000083 | ARUP0357 | 82000083 | 285636 | C-0808
270946 | 82000083 | ARUP0360 | 82000083 | 285636 | C-0808
269050 | 82000083 | ARUN2446 | 82000083 | 285636 | C-0808
270555 | 82000083 | ARUN2347 | 82000083 | 285636 | C-0808
271713 | 82000128 | CIRQ0323 | 82000128 | 20011 | S-703
273128 | 82000093 | CIRQ0083 | 82000093 | 21294 | S-344
272000 | 82000104 | CAUQ0152 | 82000104 | 244459 | C-0406
272001 | 82000104 | CAUQ0153 | 82000104 | 244459 | C-0406
272002 | 82000104 | CAUQ0154 | 82000104 | 244459 | C-0406
271479 | 82000104 | CAUP0046 | 82000104 | 244459 | C-0406
271505 | 82000104 | CAUP0145 | 82000104 | 244459 | C-0406
271506 | 82000104 | CAUP0146 | 82000104 | 244459 | C-0406
272602 | 82000104 | CARP0175 | 82000104 | 244459 | C-0406
273306 | 92192 | FIRP0130 | 92192 | 244465 | S-895
273307 | 92192 | FIRP0131 | 92192 | 244465 | S-895
273309 | 92192 | FIRP0139 | 92192 | 244465 | S-895
265627 | 92192 | FIRP0314 | 92192 | 244465 | S-895
265523 | 92192 | FIRQ0099 | 92192 | 244465 | S-895
265544 | 92192 | FIRQ0128 | 92192 | 244465 | S-895
265545 | 92192 | FIRQ0129 | 92192 | 244465 | S-895
265546 | 92192 | FIRQ0132 | 92192 | 244465 | S-895
265547 | 92192 | FIRQ0133 | 92192 | 244465 | S-895
267392 | 92189 | MOUQ0106 | 92189 | 283782 | S-271
267393 | 92189 | MOUQ0107 | 92189 | 283782 | S-271
267222 | 92189 | MOUP0152 | 92189 | 283782 | S-271
267012 | 92189 | MOUQ0001 | 92189 | 283782 | S-271
265895 | 287523 | SARN0347 | 287523 | 287802 | S-2279
287524 | 287523 | SARN0384 | 287523 | 287802 | S-2279
267204 | 82000030 | MOUP0007 | 82000030 | 113853 | S-2075
267206 | 82000030 | MOUP0010 | 82000030 | 113853 | S-2075
267207 | 82000030 | MOUP0011 | 82000030 | 113853 | S-2075
267015 | 82000030 | MOUQ0005 | 82000030 | 113853 | S-2075
271411 | 82000035 | ARUQ0917 | 82000035 | 257839 | R-047
266895 | 82000009 | MORP0400 | 82000009 | 82000058 | S-2076
270707 | 82000153 | ARUQ0508 | 82000153 | 152366 | S-1163
275962 | 82000090 | MORP0610 | 82000090 | 82000025 | C-0664
267177 | 82000090 | MORQ0612 | 82000090 | 82000025 | C-0664
272550 | 82000090 | CIRQ0223 | 82000090 | 82000025 | C-0664
272872 | 82000090 | CIRP0403 | 82000090 | 82000025 | C-0664
272181 | 82000151 | CARQ0602 | 82000151 | 98071 | C-0156
272444 | 82000151 | CARP0603 | 82000151 | 98071 | C-0156
268554 | 82000008 | ARUQ1030 | 82000008 | 82000177 | S-241
267719 | 82000135 | QURN0656 | 82000135 | 20142 | S-1438
267806 | 82000135 | QURQ0016 | 82000135 | 20142 | S-1438
267417 | 82000114 | MOUQ0137 | 82000114 | 82000091 | C-0010
267454 | 82000114 | MOUQ0142 | 82000114 | 82000091 | C-0010
267455 | 82000114 | MOUQ0143 | 82000114 | 82000091 | C-0010
267192 | 82000150 | MOUN0158 | 82000150 | 82000040 | C-0075
267023 | 82000150 | MOUQ0020 | 82000150 | 82000040 | C-0075
279317 | 82000001 | CARN0838 | 82000001 | 256963 | S-961
278014 | 82000001 | CARN0844 | 82000001 | 256963 | S-961
283000 | 82000001 | CARN0847 | 82000001 | 256963 | S-961
271657 | 82000001 | CARQ0119 | 82000001 | 256963 | S-961
271797 | 82000001 | CARQ0149 | 82000001 | 256963 | S-961
271798 | 82000001 | CARQ0150 | 82000001 | 256963 | S-961
271799 | 82000001 | CARQ0151 | 82000001 | 256963 | S-961
272582 | 82000001 | CARP0103 | 82000001 | 256963 | S-961
272591 | 82000001 | CARP0139 | 82000001 | 256963 | S-961
271866 | 82000039 | CARQ0364 | 82000039 | 21385 | S-1169
272760 | 82000039 | CARP0365 | 82000039 | 21385 | S-1169
272761 | 82000039 | CARP0366 | 82000039 | 21385 | S-1169
272762 | 82000039 | CARP0367 | 82000039 | 21385 | S-1169
269681 | 82000002 | ARUP1206 | 82000002 | 129567 | S-2164
269682 | 82000002 | ARUP1207 | 82000002 | 129567 | S-2164
269683 | 82000002 | ARUP1208 | 82000002 | 129567 | S-2164
283834 | 82000087 | QURQ0043 | 82000087 | 82000105 | S-572
267869 | 82000087 | QURQ0044 | 82000087 | 82000105 | S-572
267870 | 82000087 | QURQ0045 | 82000087 | 82000105 | S-572
267879 | 82000056 | QURN0613 | 82000056 | 256536 | S-1477
267522 | 82000056 | QURQ0569 | 82000056 | 256536 | S-1477
265985 | 82000086 | TERQ0081 | 82000086 | 264594 | S-1443
265996 | 82000086 | TERQ0128 | 82000086 | 264594 | S-1443
266435 | 82000086 | TERP0127 | 82000086 | 264594 | S-1443
281065 | 82000086 | TERP0072 | 82000086 | 264594 | S-1443
266294 | 82000086 | TERP0078 | 82000086 | 264594 | S-1443
266295 | 82000086 | TERP0079 | 82000086 | 264594 | S-1443
266296 | 82000086 | TERP0080 | 82000086 | 264594 | S-1443
266432 | 82000086 | TERP0124 | 82000086 | 264594 | S-1443
268768 | 82000085 | ARRP0008 | 82000085 | 104414 | C-0123
267272 | 94171 | MORP0063 | 94171 | 119242 | S-1842
267273 | 94171 | MORP0064 | 94171 | 119242 | S-1842
267456 | 94171 | MOUQ0145 | 94171 | 119242 | S-1842
280371 | 94171 | MOUQ0146 | 94171 | 119242 | S-1842
272991 | 21330 | CAUQ0266 | 21330 | 82000031 | S-286
272992 | 21330 | CAUQ0267 | 21330 | 82000031 | S-286
272993 | 21330 | CAUQ0268 | 21330 | 82000031 | S-286
273092 | 21330 | CAUQ0312 | 21330 | 82000031 | S-286
273097 | 21330 | CAUQ0321 | 21330 | 82000031 | S-286
273098 | 21330 | CAUQ0322 | 21330 | 82000031 | S-286
273052 | 109297 | CARP0562 | 109297 | 101256 | S-1673
272417 | 257095 | CIRN0513 | 257095 | 82000099 | S-2346
272875 | 257095 | CIRP0407 | 257095 | 82000099 | S-2346
268469 | 94506 | ARUN2370 | 94506 | 256906 | S-1852
273539 | 284389 | GERQ0062 | 284389 | 77810 | S-2077
273481 | 284389 | GERQ0291 | 284389 | 77810 | S-2077
265785 | 284389 | GERN0327 | 284389 | 77810 | S-2077
270042 | 90947 | ARRQ0648 | 90947 | 90955 | S-1605
270043 | 90947 | ARRQ0649 | 90947 | 90955 | S-1605
270058 | 90947 | ARRP0602 | 90947 | 90955 | S-1605
272781 | 90947 | CARP0407 | 90947 | 90955 | S-1605
272782 | 90947 | CARP0410 | 90947 | 90955 | S-1605
272783 | 90947 | CARP0412 | 90947 | 90955 | S-1605
271883 | 90947 | CARQ0406 | 90947 | 90955 | S-1605
271884 | 90947 | CARQ0408 | 90947 | 90955 | S-1605
271885 | 90947 | CARQ0409 | 90947 | 90955 | S-1605
271886 | 90947 | CARQ0411 | 90947 | 90955 | S-1605
271887 | 90947 | CARQ0413 | 90947 | 90955 | S-1605
272790 | 274039 | CARP0429 | 274039 | 91318 | S-1640
272197 | 274039 | CARQ0428 | 274039 | 91318 | S-1640
272068 | 274039 | CARQ0431 | 274039 | 91318 | S-1640
272069 | 274039 | CARQ0432 | 274039 | 91318 | S-1640
272070 | 274039 | CARQ0433 | 274039 | 91318 | S-1640
271485 | 100333 | CAUP0085 | 100333 | 82000137 | C-0189
271488 | 100333 | CAUP0090 | 100333 | 82000137 | C-0189
271493 | 100333 | CAUP0098 | 100333 | 82000137 | C-0189
271606 | 100333 | CAUP0291 | 100333 | 82000137 | C-0189
271607 | 100333 | CAUP0311 | 100333 | 82000137 | C-0189
271610 | 100333 | CAUP0318 | 100333 | 82000137 | C-0189
272352 | 100333 | CAUQ0329 | 100333 | 82000137 | C-0189
271960 | 100333 | CAUQ0076 | 100333 | 82000137 | C-0189
271962 | 100333 | CAUQ0078 | 100333 | 82000137 | C-0189
271963 | 100333 | CAUQ0079 | 100333 | 82000137 | C-0189
271964 | 100333 | CAUQ0080 | 100333 | 82000137 | C-0189
271965 | 100333 | CAUQ0083 | 100333 | 82000137 | C-0189
271966 | 100333 | CAUQ0084 | 100333 | 82000137 | C-0189
271970 | 100333 | CAUQ0099 | 100333 | 82000137 | C-0189
271971 | 100333 | CAUQ0101 | 100333 | 82000137 | C-0189
273586 | 142891 | GERQ0156 | 142891 | 21228 | S-2225
273593 | 142891 | GERQ0163 | 142891 | 21228 | S-2225
279295 | 142891 | GERQ0293 | 142891 | 21228 | S-2225
281024 | 92920 | GEUN0052 | 92920 | 286066 | S-846
273497 | 92920 | GEUN0323 | 92920 | 286066 | S-846
273505 | 92920 | GEUP0030 | 92920 | 286066 | S-846
273528 | 92920 | GEUQ0027 | 92920 | 286066 | S-846
273529 | 92920 | GEUQ0029 | 92920 | 286066 | S-846
271988 | 277922 | CAUQ0130 | 277922 | 100333 | S-289
272886 | 277922 | CARN0769 | 277922 | 100333 | S-289
271502 | 277922 | CAUP0116 | 277922 | 100333 | S-289
271973 | 277922 | CAUQ0113 | 277922 | 100333 | S-289
271974 | 277922 | CAUQ0114 | 277922 | 100333 | S-289
271975 | 277922 | CAUQ0115 | 277922 | 100333 | S-289
271976 | 277922 | CAUQ0117 | 277922 | 100333 | S-289
271977 | 277922 | CAUQ0118 | 277922 | 100333 | S-289
271986 | 277922 | CAUQ0128 | 277922 | 100333 | S-289
271987 | 277922 | CAUQ0129 | 277922 | 100333 | S-289
271993 | 21365 | CAUQ0138 | 21365 | 100333 | S-1146
271994 | 21365 | CAUQ0139 | 21365 | 100333 | S-1146
271487 | 21365 | CAUP0089 | 21365 | 100333 | S-1146
272357 | 21365 | CAUQ0339 | 21365 | 100333 | S-1146
271967 | 21365 | CAUQ0088 | 21365 | 100333 | S-1146
272450 | 102389 | CARP0613 | 102389 | 20827 | C-0200
272277 | 102389 | BURP0055 | 102389 | 20827 | C-0200
272100 | 279667 | BURQ0197 | 279667 | 99116 | C-0179
272104 | 279667 | BUUN0022 | 279667 | 99116 | C-0179
272105 | 279667 | BUUN0024 | 279667 | 99116 | C-0179
272107 | 279667 | BUUP0017 | 279667 | 99116 | C-0179
272308 | 279667 | BUUQ0004 | 279667 | 99116 | C-0179
272309 | 279667 | BUUQ0005 | 279667 | 99116 | C-0179
272314 | 279667 | BUUQ0013 | 279667 | 99116 | C-0179
272315 | 279667 | BUUQ0014 | 279667 | 99116 | C-0179
272774 | 109296 | CARP0388 | 109296 | 101256 | S-1672
270847 | 251853 | BAUN0046 | 251853 | 130589 | S-1625
270870 | 252180 | BAUQ0023 | 252180 | 130589 | S-2030
271999 | 117198 | CAUQ0151 | 117198 | 82000104 | S-1185
272003 | 117198 | CAUQ0155 | 117198 | 82000104 | S-1185
272004 | 117198 | CAUQ0156 | 117198 | 82000104 | S-1185
271455 | 117198 | CAUN0350 | 117198 | 82000104 | S-1185
271457 | 117198 | CAUN0353 | 117198 | 82000104 | S-1185
271507 | 117198 | CAUP0147 | 117198 | 82000104 | S-1185
272355 | 117198 | CAUQ0337 | 117198 | 82000104 | S-1185
271632 | 117198 | CAUQ0034 | 117198 | 82000104 | S-1185
271633 | 117198 | CAUQ0035 | 117198 | 82000104 | S-1185
271961 | 117198 | CAUQ0077 | 117198 | 82000104 | S-1185
272907 | 93769 | CARP0456 | 93769 | 257811 | S-1818
285822 | 93769 | CARN0855 | 93769 | 257811 | S-1818
285823 | 93769 | CARN0856 | 93769 | 257811 | S-1818
271804 | 93769 | CARQ0165 | 93769 | 257811 | S-1818
272346 | 93769 | CARP0083 | 93769 | 257811 | S-1818
271888 | 93769 | CARQ0417 | 93769 | 257811 | S-1818
273032 | 129437 | CARP0541 | 129437 | 131297 | S-987
272477 | 129437 | CARP0663 | 129437 | 131297 | S-987
272097 | 116244 | BURQ0194 | 116244 | 21078 | SR-0021
272099 | 116244 | BURQ0196 | 116244 | 21078 | SR-0021
272065 | 280123 | BURQ0095 | 280123 | 116244 | S-919
272066 | 280123 | BURQ0096 | 280123 | 116244 | S-919
272079 | 280123 | BURQ0097 | 280123 | 116244 | S-919
272080 | 280123 | BURQ0098 | 280123 | 116244 | S-919
272082 | 280123 | BURQ0101 | 280123 | 116244 | S-919
272101 | 280123 | BURQ0201 | 280123 | 116244 | S-919
272102 | 280123 | BURQ0202 | 280123 | 116244 | S-919
272297 | 280123 | BURP0100 | 280123 | 116244 | S-919
272298 | 280123 | BURP0102 | 280123 | 116244 | S-919
272299 | 280123 | BURP0103 | 280123 | 116244 | S-919
270864 | 20074 | BAUQ0017 | 20074 | 130589 | S-596
270865 | 20074 | BAUQ0018 | 20074 | 130589 | S-596
270866 | 20074 | BAUQ0019 | 20074 | 130589 | S-596
270867 | 20074 | BAUQ0020 | 20074 | 130589 | S-596
270868 | 20074 | BAUQ0021 | 20074 | 130589 | S-596
270877 | 20074 | BAUQ0031 | 20074 | 130589 | S-596
270884 | 20074 | BAUQ0042 | 20074 | 130589 | S-596
271500 | 20074 | CARQ0744 | 20074 | 130589 | S-596
271477 | 94969 | CAUP0026 | 94969 | 82000113 | R-006
271623 | 94969 | CAUQ0024 | 94969 | 82000113 | R-006
271624 | 94969 | CAUQ0025 | 94969 | 82000113 | R-006
271625 | 94969 | CAUQ0027 | 94969 | 82000113 | R-006
272439 | 21249 | CARP0596 | 21249 | 98071 | S-789
272440 | 21249 | CARP0597 | 21249 | 98071 | S-789
272441 | 21068 | CARP0598 | 21068 | 82000151 | S-1172
272442 | 21068 | CARP0599 | 21068 | 82000151 | S-1172
272103 | 264645 | BURQ0203 | 264645 | 280123 | S-1498
271478 | 129229 | CAUP0044 | 129229 | 94969 | C-0327
271480 | 129229 | CAUP0048 | 129229 | 94969 | C-0327
272420 | 129229 | CAUQ0327 | 129229 | 94969 | C-0327
271641 | 129229 | CAUQ0043 | 129229 | 94969 | C-0327
271642 | 129229 | CAUQ0045 | 129229 | 94969 | C-0327
271643 | 129229 | CAUQ0047 | 129229 | 94969 | C-0327
277330 | 277328 | CAUQ0326 | 277328 | 94969 | S-279
271626 | 277328 | CAUQ0028 | 277328 | 94969 | S-279
271627 | 277328 | CAUQ0029 | 277328 | 94969 | S-279
271628 | 277328 | CAUQ0030 | 277328 | 94969 | S-279
271629 | 277328 | CAUQ0031 | 277328 | 94969 | S-279
271630 | 277328 | CAUQ0032 | 277328 | 94969 | S-279
271631 | 277328 | CAUQ0033 | 277328 | 94969 | S-279
273159 | 277663 | CARN0819 | 277663 | 277664 | S-2311
272253 | 103094 | BURN0210 | 103094 | 280124 | S-1951
272290 | 103094 | BURP0081 | 103094 | 280124 | S-1951
272291 | 103094 | BURP0082 | 103094 | 280124 | S-1951
268221 | 85415 | PIRP0093 | 85415 | 85414 | S-1542
272256 | 91038 | BURP0002 | 91038 | 280124 | S-1676
272292 | 91038 | BURP0086 | 91038 | 280124 | S-1676
272293 | 91038 | BURP0087 | 91038 | 280124 | S-1676
272294 | 91038 | BURP0088 | 91038 | 280124 | S-1676
272295 | 91038 | BURP0090 | 91038 | 280124 | S-1676
272296 | 91038 | BURP0092 | 91038 | 280124 | S-1676
268236 | 118003 | PIRP0156 | 118003 | 103762 | S-562
268199 | 245563 | PIRN0245 | 245563 | 21195 | S-1820
279757 | 245563 | PIRN0255 | 245563 | 21195 | S-1820
268214 | 245563 | PIRP0022 | 245563 | 21195 | S-1820
268356 | 245563 | PIRQ0213 | 245563 | 21195 | S-1820
268253 | 245563 | PIRP0277 | 245563 | 21195 | S-1820
268357 | 245563 | PIRQ0214 | 245563 | 21195 | S-1820
268297 | 245563 | PIRQ0078 | 245563 | 21195 | S-1820
268299 | 245563 | PIRQ0086 | 245563 | 21195 | S-1820
268300 | 245563 | PIRQ0088 | 245563 | 21195 | S-1820
268301 | 245563 | PIRQ0089 | 245563 | 21195 | S-1820
268326 | 245563 | PIRQ0132 | 245563 | 21195 | S-1820
268346 | 245563 | PIRQ0194 | 245563 | 21195 | S-1820
268349 | 245563 | PIRQ0201 | 245563 | 21195 | S-1820
268225 | 255943 | PIRP0103 | 255943 | 101252 | S-928
268307 | 255943 | PIRQ0102 | 255943 | 101252 | S-928
268308 | 255943 | PIRQ0104 | 255943 | 101252 | S-928
272250 | 129175 | BURN0207 | 129175 | 91038 | S-2103
267157 | 128397 | MORP0026 | 128397 | 128769 | S-691
281093 | 128397 | MORP0048 | 128397 | 128769 | S-691
267129 | 128397 | MORP0498 | 128397 | 128769 | S-691
266698 | 128397 | MORP0243 | 128397 | 128769 | S-691
267483 | 128397 | MORP0226 | 128397 | 128769 | S-691
267484 | 128397 | MORP0227 | 128397 | 128769 | S-691
267490 | 128397 | MORP0234 | 128397 | 128769 | S-691
267493 | 128397 | MORP0237 | 128397 | 128769 | S-691
266935 | 128397 | MORQ0390 | 128397 | 128769 | S-691
267077 | 128397 | MORN0752 | 128397 | 128769 | S-691
267146 | 128397 | MORP0519 | 128397 | 128769 | S-691
267313 | 128397 | MORP0532 | 128397 | 128769 | S-691
268196 | 98468 | PIRN0242 | 98468 | 20605 | S-844
268206 | 98468 | PIRN0252 | 98468 | 20605 | S-844
268226 | 98468 | PIRP0117 | 98468 | 20605 | S-844
268244 | 98468 | PIRP0183 | 98468 | 20605 | S-844
268310 | 98468 | PIRQ0107 | 98468 | 20605 | S-844
268314 | 98468 | PIRQ0114 | 98468 | 20605 | S-844
268315 | 98468 | PIRQ0115 | 98468 | 20605 | S-844
268316 | 98468 | PIRQ0116 | 98468 | 20605 | S-844
268327 | 98468 | PIRQ0133 | 98468 | 20605 | S-844
268328 | 98468 | PIRQ0134 | 98468 | 20605 | S-844
272084 | 98468 | BURQ0108 | 98468 | 20605 | S-844
268340 | 103499 | PIRQ0182 | 103499 | 20605 | S-293
273037 | 20633 | CARP0545 | 20633 | 92333 | S-511
271540 | 20633 | CARP0738 | 20633 | 92333 | S-511
278128 | 51166 | CARQ0537 | 51166 | 20390 | S-1286
273031 | 51166 | CARP0540 | 51166 | 20390 | S-1286
278127 | 51166 | CARP0542 | 51166 | 20390 | S-1286
273034 | 51166 | CARP0543 | 51166 | 20390 | S-1286
272395 | 51166 | CARP0577 | 51166 | 20390 | S-1286
272906 | 51166 | CARN0795 | 51166 | 20390 | S-1286
272171 | 51166 | CARQ0502 | 51166 | 20390 | S-1286
268234 | 104559 | PIRP0146 | 104559 | 102369 | S-1754
272175 | 278126 | CARQ0529 | 278126 | 51166 | S-910
283562 | 278126 | CARN0849 | 278126 | 51166 | S-910
273018 | 278126 | CARP0523 | 278126 | 51166 | S-910
273021 | 278126 | CARP0526 | 278126 | 51166 | S-910
273022 | 278126 | CARP0527 | 278126 | 51166 | S-910
273023 | 278126 | CARP0528 | 278126 | 51166 | S-910
273024 | 278126 | CARP0531 | 278126 | 51166 | S-910
273025 | 278126 | CARP0532 | 278126 | 51166 | S-910
273026 | 278126 | CARP0533 | 278126 | 51166 | S-910
273027 | 278126 | CARP0534 | 278126 | 51166 | S-910
279549 | 278126 | CARP0535 | 278126 | 51166 | S-910
272485 | 278126 | CARP0671 | 278126 | 51166 | S-910
272949 | 131665 | CARN0815 | 131665 | 142061 | S-1305
273012 | 131665 | CARP0517 | 131665 | 142061 | S-1305
273013 | 131665 | CARP0518 | 131665 | 142061 | S-1305
265802 | 21402 | GERP0019 | 21402 | 103767 | S-1107
265728 | 21402 | GERP0264 | 21402 | 103767 | S-1107
272887 | 284401 | CARN0770 | 284401 | 284387 | C-0764
271872 | 284401 | CARQ0382 | 284401 | 284387 | C-0764
271876 | 284401 | CARQ0395 | 284401 | 284387 | C-0764
265755 | 284682 | GERQ0030 | 284682 | 105405 | C-0137
265757 | 284682 | GERQ0032 | 284682 | 105405 | C-0137
265750 | 284682 | GERQ0020 | 284682 | 105405 | C-0137
265758 | 105405 | GERQ0033 | 105405 | 108730 | C-0203
265790 | 105405 | GERN0332 | 105405 | 108730 | C-0203
268392 | 82000005 | ARRP0747 | 82000005 | 82000248 | S-358
269635 | 82000005 | ARRQ0452 | 82000005 | 82000248 | S-358
269474 | 82000005 | ARRP0451 | 82000005 | 82000248 | S-358
269477 | 82000005 | ARRP0455 | 82000005 | 82000248 | S-358
271072 | 82000005 | ARRN0818 | 82000005 | 82000248 | S-358
270499 | 82000005 | ARRP0613 | 82000005 | 82000248 | S-358
270527 | 82000005 | ARRP0667 | 82000005 | 82000248 | S-358
270532 | 82000005 | ARRP0672 | 82000005 | 82000248 | S-358
267396 | 82000182 | MOUQ0109 | 82000182 | 102190 | C-0032
267397 | 82000182 | MOUQ0110 | 82000182 | 102190 | C-0032
267460 | 82000182 | MOUQ0150 | 82000182 | 102190 | C-0032
267197 | 82000182 | MOUN0164 | 82000182 | 102190 | C-0032
267416 | 82000081 | MOUQ0136 | 82000081 | 102141 | C-0010
267451 | 82000081 | MOUQ0138 | 82000081 | 102141 | C-0010
267452 | 82000081 | MOUQ0140 | 82000081 | 102141 | C-0010
267453 | 82000081 | MOUQ0141 | 82000081 | 102141 | C-0010
268411 | 82000248 | ARRP0770 | 82000248 | 283777 | S-358

## Hoja4
IDE_ELEMENTO | IDE_SWITCH_PADRE | COD_ELEMENTO | IDE_ELEMENTO_1 | IDE_SWITCH_PADRE_1 | COD_ELEMENTO_1
82000248 | 283777 | SWT248 | 283777 | 108736 | S-358
91288 | 283778 | R-035 | 283778 | 82000005 | S-362
256701 | 264177 | R-051 | 264177 | 113958 | S-937
82000105 | 283756 | SWT105 | 283756 | 82000191 | S-572
82000001 | 256963 | SWT1 | 256963 | 91422 | S-961
82000145 | 20879 | SWT145 | 20879 | 244429 | S-994
82000100 | 20884 | SWT100 | 20884 | 244474 | S-999
95027 | 275753 | R-074 | 275753 | 21299 | S-PR45
82000023 | 105175 | SWT23 | 105175 | 284686 | S-1945
82000042 | 265481 | SWT42 | 265481 | 283739 | S-1973
82000027 | 16963 | SWT27 | 16963 | 276174 | S-241
94836 | 20029 | R-040 | 20029 | 82000007 | S-725
257838 | 20029 | R-041 | 20029 | 82000007 | S-725
114782 | 114794 | R-062 | 114794 | 82000070 | S-767
128420 | 128308 | R-045 | 128308 | 128769 | S-782
82000141 | 142949 | SWT141 | 142949 | 260121 | S-791
92708 | 16846 | R-054 | 16846 | 264325 | S-794
104163 | 20390 | R-082 | 20390 | 92333 | S-488
92333 | 108609 | R-049 | 108609 | 130589 | S-515
82000030 | 113853 | SWT30 | 113853 | 102277 | S-2075
82000058 | 113854 | SWT58 | 113854 | 82000114 | S-2076
131746 | 283768 | R-065 | 283768 | 288676 | S-139
82000135 | 20142 | SWT135 | 20142 | 20141 | S-1438
82000086 | 264594 | SWT86 | 264594 | 82000044 | S-1443
82000074 | 20408 | SWT74 | 20408 | 87232 | S-1461
82000029 | 16966 | SWT29 | 16966 | 282994 | S-245
273940 | 90737 | R-008 | 90737 | 248899 | S-1626
82000128 | 20011 | SWT128 | 20011 | 82000090 | S-703
82000079 | 20016 | SWT79 | 20016 | 82000161 | S-709
257811 | 119388 | R-059 | 119388 | 21365 | S-292
92173 | 131153 | R-048 | 131153 | 21296 | S-1284
82000036 | 131153 | SWT36 | 131153 | 21296 | S-1284
82000002 | 129567 | SWT2 | 129567 | 21173 | S-2164
96962 | 85443 | R-042 | 85443 | 85414 | S-1595
92174 | 108704 | R-058 | 108704 | 98844 | S-2032
257831 | 21283 | R-011 | 21283 | 158964 | S-331
251863 | 246228 | R-098 | 246228 | 245550 | S-341
82000093 | 21294 | SWT93 | 21294 | 153718 | S-344
82000061 | 20992 | SWT61 | 20992 | 243001 | S-356
82000031 | 277550 | SWT31 | 277550 | 244462 | SPR-060
82000067 | 152366 | SWT67 | 152366 | 277776 | S-1163
82000153 | 152366 | SWT153 | 152366 | 277776 | S-1163
82000039 | 21385 | SWT39 | 21385 | 277870 | S-1169
275307 | 21090 | R-135 | 21090 | 20811 | S-1195
91270 | 21338 | R-014 | 21338 | 120154 | S-1207
257832 | 283743 | R-013 | 283743 | 21338 | S-1208
282948 | 103508 | R-157 | 103508 | 246273 | S-1225
82000035 | 257839 | SWT35 | 257839 | 102370 | R-047
82000162 | 114782 | SWT162 | 114782 | 114794 | R-062
246351 | 257814 | R-025 | 257814 | 256440 | R-102
82000124 | 17038 | SWT124 | 17038 | 261458 | S-1062
82000171 | 21392 | SWT171 | 21392 | 82000043 | S-1095
82000107 | 91264 | SWT107 | 91264 | 129229 | R-007
82000154 | 91292 | SWT154 | 91292 | 82000027 | R-039
257815 | 156808 | R-104 | 156808 | 85479 | C-0570
257816 | 251557 | R-105 | 251557 | 288006 | C-0572
242828 | 242872 | R-107 | 242872 | 277868 | C-0578
242829 | 242875 | R-108 | 242875 | 102145 | C-0581
244515 | 244482 | R-109 | 244482 | 82000159 | C-0585
257817 | 242877 | R-111 | 242877 | 21109 | C-0590
242831 | 242881 | R-112 | 242881 | 20160 | C-0594
242832 | 242883 | R-113 | 242883 | 20160 | C-0598
244517 | 244488 | R-114 | 244488 | 17031 | C-0602
242824 | 242885 | R-097 | 242885 | 286562 | C-0604
257813 | 236253 | R-099 | 236253 | 108707 | C-0606
273939 | 244491 | R-096 | 244491 | 113958 | C-0611
257819 | 242894 | R-116 | 242894 | 16846 | C-0617
288517 | 288525 | R-213 | 288525 | 104414 | C-0913
289075 | 289064 | R-214 | 289064 | 82000023 | C-0914
288567 | 288621 | R-215 | 288621 | 256218 | C-0917
109423 | 288623 | R-092 | 288623 | 288567 | C-0919
91281 | 288623 | R-028 | 288623 | 288567 | C-0919
289367 | 289351 | R-216 | 289351 | 20985 | C-0920
288670 | 288679 | R-218 | 288679 | 251853 | C-0926
289573 | 289567 | R-220 | 289567 | 117498 | C-0937
82000178 | 261825 | SWT178 | 261825 | 117100 | C-0640
236272 | 236256 | R-118 | 236256 | 277789 | C-0620
244519 | 244493 | R-120 | 244493 | 143868 | C-0623
82000111 | 258616 | SWT111 | 258616 | 257838 | C-0634
82000094 | 113940 | SWT94 | 113940 | 100027 | C-0276
82000183 | 284689 | SWT183 | 284689 | 131273 | C-0300
277870 | 284698 | R-050 | 284698 | 82000102 | C-0311
82000133 | 129708 | SWT133 | 129708 | 112420 | C-0321
92335 | 129210 | R-052 | 129210 | 130825 | C-0326
82000069 | 143002 | SWT69 | 143002 | 142949 | C-0329
82000127 | 132208 | SWT127 | 132208 | 105649 | C-0341
82000010 | 131281 | SWT10 | 131281 | 102194 | C-0358
82000161 | 143003 | SWT161 | 143003 | 275302 | C-0362
236271 | 236248 | R-117 | 236248 | 277776 | C-0367
257822 | 244425 | R-123 | 244425 | 131300 | C-0369
91290 | 282058 | R-037 | 282058 | 102276 | C-0217
95143 | 105556 | R-022 | 105556 | 275894 | C-0221
91617 | 273952 | R-017 | 273952 | 275464 | C-0224
82000193 | 105647 | SWT193 | 105647 | 91270 | C-0227
158485 | 110190 | R-044 | 110190 | 107984 | C-0251
115402 | 115398 | R-055 | 115398 | 142260 | C-0252
82000021 | 111648 | SWT21 | 111648 | 252833 | C-0253
257812 | 274284 | R-070 | 274284 | 94395 | C-0646
277459 | 273875 | R-031 | 273875 | 276841 | C-0651
82000043 | 262403 | SWT43 | 262403 | 20810 | C-0659
274067 | 274071 | R-086 | 274071 | 105218 | C-0666
282927 | 281314 | R-089 | 281314 | 276462 | C-0678
82000098 | 281314 | SWT98 | 281314 | 276462 | C-0678
265010 | 265019 | R-147 | 265019 | 85672 | C-0682
281313 | 281315 | R-155 | 281315 | 275414 | C-0690
285077 | 285060 | R-144 | 285060 | 117409 | C-0741
284846 | 284807 | R-163 | 284807 | 279225 | C-0746
284184 | 284186 | R-033 | 284186 | 85445 | C-0753
284724 | 284457 | R-167 | 284457 | 286243 | C-0761
284387 | 284399 | R-072 | 284399 | 279836 | C-0762
285532 | 285536 | R-169 | 285536 | 21385 | C-0769
285432 | 285425 | R-170 | 285425 | 20035 | C-0772
285623 | 285539 | R-171 | 285539 | 242878 | C-0775
286099 | 286070 | R-172 | 286070 | 102262 | C-0780
285491 | 285492 | R-173 | 285492 | 21288 | C-0781
82000130 | 276762 | SWT130 | 276762 | 82000137 | C-0709
281393 | 281398 | R-021 | 281398 | 289058 | C-0713
283075 | 283078 | R-056 | 283078 | 100350 | C-0719
284723 | 284699 | R-160 | 284699 | 278956 | C-0725
284581 | 284702 | R-143 | 284702 | 284692 | C-0733
287285 | 287287 | R-177 | 287287 | 236255 | C-0796
285807 | 285820 | R-178 | 285820 | 256784 | C-0800
286032 | 286036 | R-179 | 286036 | 20113 | C-0802
82000083 | 285636 | SWT83 | 285636 | 285634 | C-0808
286974 | 286979 | R-181 | 286979 | 256906 | C-0810
288668 | 288675 | R-184 | 288675 | 244481 | C-0821
286975 | 286982 | R-185 | 286982 | 20935 | C-0822
99263 | 286984 | R-066 | 286984 | 286975 | C-0824
95017 | 286163 | R-064 | 286163 | 131300 | C-0825
244523 | 244428 | R-124 | 244428 | 100362 | C-0372
256505 | 256508 | R-126 | 256508 | 20440 | C-0375
287526 | 287538 | R-186 | 287538 | 264701 | C-0828
287306 | 287308 | R-187 | 287308 | 21334 | C-0829
287915 | 287897 | R-188 | 287897 | 261988 | C-0833
244525 | 244434 | R-127 | 244434 | 20039 | C-0378
82000099 | 244435 | SWT99 | 244435 | 244525 | C-0379
244526 | 244437 | R-128 | 244437 | 245549 | C-0381
257823 | 244440 | R-129 | 244440 | 284744 | C-0384
257825 | 244443 | R-131 | 244443 | 105208 | C-0390
244529 | 244446 | R-132 | 244446 | 104887 | C-0393
82000149 | 244447 | SWT149 | 244447 | 244529 | C-0394
244533 | 244452 | R-136 | 244452 | 82000083 | C-0399
244535 | 244458 | R-138 | 244458 | 82000130 | C-0405
244537 | 244464 | R-140 | 244464 | 283755 | C-0411
82000078 | 245550 | SWT78 | 245550 | 114782 | C-0413
257835 | 252832 | R-034 | 252832 | 100432 | C-0420
251744 | 251709 | R-145 | 251709 | 20145 | C-0425
276161 | 276178 | R-080 | 276178 | 82000061 | C-0436
252150 | 252161 | R-001 | 252161 | 88939 | C-0439
257830 | 252032 | R-002 | 252032 | 129188 | C-0442
252174 | 252164 | R-063 | 252164 | 102244 | C-0445
104162 | 252035 | R-081 | 252035 | 131692 | C-0448
82000155 | 280145 | SWT155 | 280145 | 280146 | C-0454
287939 | 287935 | R-142 | 287935 | 105194 | C-0461
281486 | 281608 | R-153 | 281608 | 281314 | C-0465
261331 | 261342 | R-146 | 261342 | 90733 | C-0473
284753 | 284805 | R-141 | 284805 | 261718 | C-0477
275370 | 275374 | R-095 | 275374 | 263636 | C-0480
257196 | 257106 | R-078 | 257106 | 102203 | C-0483
257129 | 256783 | R-151 | 256783 | 277089 | C-0489
256790 | 256785 | R-029 | 256785 | 102240 | C-0491
257036 | 257038 | R-152 | 257038 | 104171 | C-0495
260123 | 260120 | R-036 | 260120 | 16881 | C-0497
104171 | 260121 | R-090 | 260121 | 260123 | C-0498
256934 | 256921 | R-005 | 256921 | 283839 | C-0501
252778 | 260147 | R-030 | 260147 | 102363 | C-0505
256294 | 256292 | R-043 | 256292 | 103055 | C-0510
276953 | 275496 | R-148 | 275496 | 82000096 | C-0512
256914 | 256907 | R-032 | 256907 | 130819 | C-0519
257814 | 256440 | R-102 | 256440 | 102215 | C-0524
104168 | 256219 | R-087 | 256219 | 131746 | C-0525
256464 | 256442 | R-009 | 256442 | 90987 | C-0531
256747 | 256735 | R-077 | 256735 | 82000159 | C-0532
256585 | 256620 | R-046 | 256620 | 284572 | C-0535
252332 | 100362 | R-057 | 100362 | 20850 | C-0105
82000157 | 102357 | SWT157 | 102357 | 281151 | C-0111
109425 | 102360 | R-094 | 102360 | 102358 | C-0115
82000085 | 104414 | SWT85 | 104414 | 117743 | C-0123
257826 | 249460 | R-134 | 249460 | 102206 | C-0551
255529 | 284683 | R-073 | 284683 | 116888 | C-0145
82000006 | 98844 | SWT6 | 98844 | 256509 | C-0147
82000151 | 98071 | SWT151 | 98071 | 101256 | C-0156
131377 | 98908 | R-079 | 98908 | 20431 | C-0163
82000096 | 100072 | SWT96 | 100072 | 20815 | C-0172
257839 | 102370 | R-047 | 102370 | 260071 | C-0173
82000169 | 102370 | SWT169 | 102370 | 260071 | C-0173
130473 | 119319 | R-091 | 119319 | 20778 | C-0009
82000081 | 102141 | SWT81 | 102141 | 20837 | C-0010
285467 | 131330 | R-068 | 131330 | 21090 | C-0019
82000182 | 102190 | SWT182 | 102190 | 20840 | C-0032
82000129 | 102193 | SWT129 | 102193 | 99263 | C-0036
82000075 | 102201 | SWT75 | 102201 | 244473 | C-0048
287916 | 287902 | R-189 | 287902 | 98070 | C-0838
289074 | 289076 | R-193 | 289076 | 82000021 | C-0848
82000092 | 289063 | SWT92 | 289063 | 289074 | C-0850
289098 | 289091 | R-199 | 289091 | 100365 | C-0866
288512 | 288491 | R-202 | 288491 | 82000124 | C-0877
289425 | 289429 | R-203 | 289429 | 252246 | C-0878
288555 | 288558 | R-210 | 288558 | 20672 | C-0904
82000040 | 102278 | SWT40 | 102278 | 20838 | C-0075
82000186 | 131544 | SWT186 | 131544 | 279225 | C-0187
82000044 | 105010 | SWT44 | 105010 | 275464 | C-0190
244530 | 244472 | R-133 | 244472 | 102252 | C-0554
144090 | 144102 | R-103 | 144102 | 114359 | C-0561
82000003 | 158672 | SWT3 | 158672 | 102356 | C-0564
284725 | 284703 | R-168 | 284703 | 284698 | C-0766
82000190 | 262379 | SWT190 | 262379 | 109019 | S-682
82000120 | 262379 | SWT120 | 262379 | 109019 | S-682
277808 | 20158 | R-158 | 20158 | 131675 | S-1456
277809 | 277808 | R-159 | 277808 | 20158 | R-158
257821 | 244478 | R-122 | 244478 | 281091 | C-0566
82000089 | 273983 | SWT89 | 273983 | 82000147 | C-0664
82000071 | 273983 | SWT71 | 273983 | 82000147 | C-0664
257820 | 244475 | R-119 | 244475 | 21384 | C-0558
289030 | 289035 | R-106 | 289035 | 284692 | C-0575
82000146 | 100344 | SWT146 | 100344 | 82000148 | C-0099
95024 | 92915 | R-071 | 92915 | 244487 | S-1779
82000072 | 105701 | SWT72 | 105701 | 100429 | C-0230
82000019 | 281602 | SWT19 | 281602 | 281314 | C-0064
82000189 | 273933 | SWT189 | 273933 | 278641 | C-0654
82000121 | 286973 | SWT121 | 286973 | 20453 | S-598
284104 | 284111 | R-161 | 284111 | 105553 | C-0736
104164 | 244426 | R-083 | 244426 | 257822 | C-0370
82000056 | 256536 | SWT56 | 256536 | 256535 | S-1477
284018 | 284021 | R-067 | 284021 | 283755 | C-0722
288669 | 288678 | R-191 | 288678 | 82000010 | C-0844
82000194 | 288261 | SWT194 | 288261 | 20039 | C-0541
242814 | 242819 | R-100 | 242819 | 252528 | C-0597
91268 | 245549 | R-012 | 245549 | 105188 | C-0214
281458 | 98107 | R-069 | 98107 | 256905 | C-0154
257818 | 242953 | R-115 | 242953 | 284706 | C-0613
130472 | 284685 | R-088 | 284685 | 258728 | C-0209
287066 | 286520 | R-180 | 286520 | 82000149 | C-0806
82000138 | 289569 | SWT138 | 289569 | 129180 | C-0967
82000048 | 99379 | SWT48 | 99379 | 108900 | S-034
244520 | 244496 | R-121 | 244496 | 130449 | C-0626
284450 | 284454 | R-166 | 284454 | 257916 | C-0758
257828 | 244461 | R-139 | 244461 | 105701 | C-0408
98081 | 264595 | R-015 | 264595 | 82000086 | S-1058
261379 | 261989 | R-038 | 261989 | 102243 | C-0632
257833 | 20078 | R-026 | 20078 | 20777 | S-601
275470 | 117743 | R-093 | 117743 | 82000133 | C-0301
275469 | 275465 | R-016 | 275465 | 273951 | C-0656
82000167 | 256906 | SWT167 | 256906 | 256914 | C-0518
82000020 | 274673 | SWT20 | 274673 | 82000075 | C-0049
285929 | 285936 | R-176 | 285936 | 257839 | C-0791
286453 | 286457 | R-175 | 286457 | 99263 | C-0788
82000118 | 276410 | SWT118 | 276410 | 99381 | S-1373
108900 | 100439 | R-076 | 100439 | 118593 | C-0199
82000143 | 100439 | SWT143 | 100439 | 118593 | C-0199
257827 | 244455 | R-137 | 244455 | 276953 | C-0402
97179 | 100347 | R-061 | 100347 | 263636 | C-0129
282137 | 280652 | R-154 | 280652 | 252179 | C-0468
256500 | 256494 | R-027 | 256494 | 92667 | C-0523
82000159 | 102204 | SWT159 | 102204 | 20816 | C-0051
142074 | 16957 | R-075 | 16957 | 242884 | S-234
82000101 | 256341 | SWT101 | 256341 | 82000149 | C-0508
287134 | 287173 | R-182 | 287173 | 256341 | C-0813
289424 | 289426 | R-190 | 289426 | 105648 | C-0839
289574 | 82000127 | R-110 | 82000127 | 132208 | SWT127
82000166 | 82000141 | SWT166 | 82000141 | 142949 | SWT141
82000168 | 82000194 | SWT168 | 82000194 | 288261 | SWT194
82000173 | 82000094 | SWT173 | 82000094 | 113940 | SWT94
82000179 | 82000046 | SWT179 | 82000046 | 82000173 | SWT46
82000046 | 82000173 | SWT46 | 82000173 | 82000094 | SWT173
104165 | 82000168 | R-084 | 82000168 | 82000194 | SWT168
131378 | 82000092 | R-085 | 82000092 | 289063 | SWT92
82000068 | 82000067 | SWT68 | 82000067 | 152366 | SWT67
82000025 | 82000071 | SWT25 | 82000071 | 273983 | SWT71
82000106 | 82000054 | SWT106 | 82000054 | 82000107 | SWT54
82000147 | 82000063 | SWT147 | 82000063 | 82000009 | SWT63
91292 | 82000027 | R-039 | 82000027 | 16963 | SWT27
82000177 | 82000027 | SWT177 | 82000027 | 16963 | SWT27
82000064 | 82000157 | SWT64 | 82000157 | 102357 | SWT157
82000195 | 82000016 | SWT195 | 82000016 | 271938 | SWT16
82000007 | 82000079 | SWT7 | 82000079 | 20016 | SWT79
82000185 | 82000183 | SWT185 | 82000183 | 284689 | SWT183
82000102 | 82000185 | SWT102 | 82000185 | 82000183 | SWT185
94969 | 82000113 | R-006 | 82000113 | 20830 | SWT113
82000009 | 82000058 | SWT9 | 82000058 | 113854 | SWT58
82000114 | 82000091 | SWT114 | 82000091 | 82000081 | SWT91
82000038 | 82000053 | SWT38 | 82000053 | 268593 | SWT53
82000090 | 82000025 | SWT90 | 82000025 | 82000071 | SWT25
82000034 | 82000003 | SWT34 | 82000003 | 158672 | SWT3
82000163 | 82000015 | SWT163 | 82000015 | 269611 | SWT15
82000070 | 82000128 | SWT70 | 82000128 | 20011 | SWT128
82000184 | 82000143 | SWT184 | 82000143 | 100439 | SWT143
82000054 | 82000107 | SWT54 | 82000107 | 91264 | SWT107
82000063 | 82000009 | SWT63 | 82000009 | 82000058 | SWT9
82000065 | 82000009 | SWT65 | 82000009 | 82000058 | SWT9
82000008 | 82000177 | SWT8 | 82000177 | 82000027 | SWT177
82000057 | 82000135 | SWT57 | 82000135 | 20142 | SWT135
82000191 | 82000057 | SWT191 | 82000057 | 82000135 | SWT57
82000150 | 82000040 | SWT150 | 82000040 | 102278 | SWT40
278641 | 82000072 | R-053 | 82000072 | 105701 | SWT72
82000087 | 82000105 | SWT87 | 82000105 | 283756 | SWT105
91264 | 129229 | R-007 | 129229 | 94969 | C-0327
82000104 | 244459 | SWT104 | 244459 | 244535 | C-0406
280597 | 280608 | R-130 | 280608 | 280610 | C-0387
82000091 | 82000081 | SWT91 | 82000081 | 102141 | SWT81
82000005 | 82000248 | SWT5 | 82000248 | 283777 | SWT248

## SQL
SELECT a.g3e_fid ,B.NODO_TRANSFORM_V ,B.CAPACIDAD_NOMINAL ,B.FASES ,A.COOR_GPS_LON ,A.COOR_GPS_LAT ,A.MUNICIPIO ,A.UBICACION ,B.CIRCUITO ,D.PROPIETARIO_1 FROM CCOMUN A,CCONECTIVIDAD_E B,ETRANSFO_AT C,CPROPIETARIO D WHERE A.EMPRESA_ORIGEN = 'EDEQ' AND A.ESTADO = 'OPERACION' AND A.G3E_FID = B.G3E_FID AND A.G3E_FID = C.G3E_FID AND A.G3E_FID = D.G3E_FID